## Top
SIMULATIONSPROGRAMM
zur Berechnung von
CO2 Konzentrationen
in Innenräumen
Version 2.2
Gehen Sie zu Blatt "Anleitung"
Herausgeber: Innenraum Mess- und Beratungsservice
Stutterheimstraße 16-18/2, A-1150 Wien
Tel: 01-9838080 office@innenraumanalytik.at
Wir freuen uns über Anregungen, die unser Produkt
verbessern!

## Anleitung
Anleitung zum Gebrauch
des Simulationsprogrammes
Allgemeines
1 | Das vorliegende Programm dient zur Simulation von zu erwartenden CO2-Konzentrationen in Innenräumen, im speziellen für Schlafräume. Für die Eingabe werden zum Teil Daten verlangt, die in der Regel nicht vollständig bekannt sind (z.B. Dichtheit der Fenster, Aktivität der Raumnutzer) und die angenähert werden müssen. Es wurde daher versucht, durch Eingabe möglichst bekannter Gegebenheiten (z.B. dichte Fenster) zu einer Schätzung dieser Parameter zu gelangen. Die Ergebnisse sind daher ebenfalls als Schätzwerte zu betrachten.
2 | Die Daten werden in das Blatt "Eingabe Innenraum" (Ergebnis: "Grafik Innenraum" mit Kurve über über 24 Stunden) eingegeben. Es werden die türkis unterlegten Felder eingegeben, die hellblau unterlegten Felder können verändert werden.
Eingabe von Daten
1 | Maße des Raumes (Fläche und Raumhöhe) in Blatt `Eingabe´ (Feld C4-C5) eingeben.
2 | Fenstertype/Grundlüftung laut Tabelle auswählen (a-e) und eingeben (Feld C6), bei kontrollierter Belüftung Zustand f oder g auswählen. Diese Eingabe gilt für das gesamte Tabellenblatt, der resultierende Luftwechsel je Intervall (Zeile 20) wird jedoch auch durch die Wahl des Lüftungszustandes beeinflußt. Die Fenstertype/Grundlüftung wird in einer Tabelle in den Feldern A22-A29 beschrieben (Angaben in Luftwechsel pro Stunde).
3 | Die CO2-Konzentration der Außenluft kann, wenn bekannt, eingegeben werden (Feld C7).
4 | Die CO2-Konzentration am Beginn kann verändert werden (Feld C8).
5 | Anzahl, Alter und Aktivitätsgrad der Kinder (Feld C14-C16) auswählen. Der Aktivitätsgrad wird in einer Tabelle in den Feldern A39-C44 beschrieben und wird als Zahl größer als 0,8 eingegeben (0,8 ist Schlaf, 1 ist ruhende Tätigkeit, 2 ist stehende Tätigkeit mit stärkerer Bewegung).
6 | Anzahl und Aktivitätsgrad der erwachsenen Personen (Feld C17-C18) auswählen.
7 | Lüftungszustand laut Tabelle auswählen (u-z) und eingeben (Feld C19). Wird der Lüftungszustand "u" gewählt, entspricht der resultierende Luftwechsel der Fenstertype/Grundlüftung (wie Feld C6), wird "v bis z" gewählt, wird die Eingabe für die Fenstertype/Grundlüftung überschrieben. Der Lüftungszustand wird in einer Tabelle in den Feldern A31-A37 im gleichen Blatt beschrieben und wird als Buchstabe zwischen "u" und "z" eingegeben.
8 | Die in der ersten Spalte "C" für das erste 5-Minutenintervall eingegebenen Daten für Anzahl, Alter und Aktivitätsgrad sowie für den Lüftungszustand werden für den Betrachtungszeitraum von 24 Stunden automatisch übernommen, sie können aber in den ersten 6 Stunden in 5-Minutenschritten, anschließend in Stundenschritten in jedem Intervall verändert werden. Da Werte übernommen werden, alle Eingaben in den Spalten D bis CN überprüfen!
9 | Der Luftwechsel (Zeile 20) wird wird je nach Auswahl der Fenstertype/Grundlüftung bzw. des Lüftungszustandes errechnet (mehr Optionen siehe Anleitungsteil für Fortgeschrittene unten).
10 | In Blatt `Grafik´ Kurve entnehmen, es werden die Einzelwerte und der gleitende Stundenmittelwert als Kurve angegeben. Die horizontalen Linien geben die Richtwertvorschläge des Arbeitskreises Innenraumluft am BMLFUW für Einzelwerte (rot) und für den Stundenmittelwert für natürlich belüftete Räume (blau) an.
11 | Nach dem Verlassen der Räume Anzahl der Personen herunter (auf 0) setzen.
Voreinstellungen
Die CO2 Abgabe pro Person wird zwischen mit 10 l/h für 6 jährige Kinder und 18 l/h für Erwachsene kalkuliert. Für Kinder zwischen 7 und 17 Jahren wird die Abgabe von CO2 linear aus diesen Daten interpoliert.
Für die Raummaße ist bei Innenräumen voreingestellt: Fläche 16 m², Raumhöhe 2,5 m.
Für die Fenstertype/Grundlüftung ist voreingestellt: "c" = durchschnittlich dichte Fenster (Luftwechsel 0,2 h-1).
Für die Konzentration an CO2 bei Beginn der Messungen in Innenräumen wird die Außenluftkonzentration (400 ppm voreingestellt) übernommen. Wenn sich Personen vor Simulationsbeginn im Raum aufhalten, kann dieser Wert höher liegen.
Bei Innenräumen ist als Beginn der Simulation 22 h (Nachtbeginn) voreingestellt.
Bei Innenräumen sind 60-minütige Stundeneinheiten, bei Schulräumen sind 50-minütige Stundeneinheiten und unterschiedlich lange Pauseneinheiten voreingestellt, diese Perioden können verändert werden.
In jeweils 5 minütigen Intervallen (bis 6h nach Beginn) bzw. stündlichen Intervallen (6-24h nach Beginn) können alle Parameter außer den Raummaßen, der Fenstertype und der Außenkonzentration an CO2 frei gewählt werden.
Voreinstellung für die ersten 5-Minuten Intervalle und Stundenintervalle der jeweiligen Einheiten sind: Parameter wie Eingabe im ersten 5 Minuten-Intervall der 1. Einheit (gilt bei Schulen für Unterrichtseinheiten und Pausen).
Voreinstellung für die folgenden Einheiten sind: Parameter wie Eingabe der ersten 5 Minuten der jeweiligen Einheit.
Für das 1. Intervall der 1. Stunde (übernommen für alle weiteren Stundeneinheiten) ist bei Innenräumen voreingestellt: 2 Erwachsene; Aktivitätsgrad 1,0 (entspricht ruhende Tätigkeit); Lüftungszustand "u" = alle Fenster geschlossen.
Für das 1. Intervall der 1. Stunde (übernommen für alle weiteren Schulstunden) ist bei Schulen voreingestellt: 25 Schüler 12 Jahre alt; Aktivitätsgrad 1,2 (sitzende Tätigkeit); 1 Lehrer (Erwachsener) mit Aktivitätsgrad 1,4 (stehende leichte Arbeit); Lüftungszustand "u" = alle Fenster geschlossen.
Für das 1. Intervall der 1. Pause (übernommen für alle anderen Pausen) ist bei Schulen voreingestellt: 12 Schüler 12 Jahre alt, Aktivitätsgrad 1,6 (stehende Tätigkeit mit leichter Bewegung); kein Lehrer, Lüftungszustand "y" = alle Fenster voll geöffnet.
Für die Zeit nach Schulschluss ist bei Schulen voreingestellt: in den ersten 5 Minuten 6 Schüler, Aktivitätsgrad 1,6 (stehende Tätigkeit mit leichter Bewegung); anschließend keine Personen im Raum.
Für Fortgeschrittene
Der zeitliche Beginn der Simulation (bzw. der Schulbeginn) kann in den Feldern C10 und C11 (für Schulen) bzw. den Feldern C12 und C13 für Innenräume verändert werden.
Der Luftwechsel (Zeile 20) wird wird je nach Auswahl der Fenstertype bzw. des Lüftungszustandes errechnet, Fenstertype und Lüftungszustand können jedoch auch in den entsprechenden Feldern B23-29 bzw. B33-37 verändert werden. Der Luftwechsel kann auch direkt in Zeile 20 eingegeben werden (z.B. bei direkter Messung des LW), die gewählte Fenstertype bzw. der Lüftungszustand hat in diesem Fall keinen Einfluß mehr auf den Luftwechsel!
In den Blättern "WERTE" können die minütlich aufgelösten CO2-Werte abgelesen werden.
In den Blättern "DAT" können die theoretischen Sättigungskonzentrationen (ohne Berücksichtigung der Außenluft) in Zeile 29 abgelesen werden.
Auf Wunsch CO2 - Werte von einzelnen Datenpunkten in den Grafiken hinzufügen. Gewünschten Datenpunkt (z.B. Maximalwert vor Lüftungsphase) markieren, "Format" in Haupt-Menüleiste klicken, Untermenü "Markierter Datenpunkt (Strg+1)", in Fenster "Datenpunkt formatieren" zu "Datenbeschriftung" gehen und "Wert anzeigen" markieren.

## Eingabe Innenraum
Bitte in türkis unterlegte Felder eingeben! Hellblau unterlegte Felder: optionale Eingabe!
Gleichbleibende Parameter | Einheit | Wert
Fläche des Raumes | [m²] | 16
Höhe des Raumes | [m] | 2.3
Fenstertype/ Grundlüftung | a-g | a
CO2-Konzentration Außenluft | [ppm] | 400
CO2-Konzentration Beginn | [ppm] | 400
Veränderbare Parameter | Einheit | Wert
Betrachtungsseinheit Anfang | [h:min] | 22:00 | 22:05 | 22:10 | 22:15 | 22:20 | 22:25 | 22:30 | 22:35 | 22:40 | 22:45 | 22:50 | 22:55 | 23:00 | 23:05 | 23:10 | 23:15 | 23:20 | 23:25 | 23:30 | 23:35 | 23:40 | 23:45 | 23:50 | 23:55 | 24:00 | 24:05 | 24:10 | 24:15 | 24:20 | 24:25 | 24:30 | 24:35 | 24:40 | 24:45 | 24:50 | 24:55 | 25:00 | 25:05 | 25:10 | 25:15 | 25:20 | 25:25 | 25:30 | 25:35 | 25:40 | 25:45 | 25:50 | 25:55 | 26:00 | 26:05 | 26:10 | 26:15 | 26:20 | 26:25 | 26:30 | 26:35 | 26:40 | 26:45 | 26:50 | 26:55 | 27:00 | 27:05 | 27:10 | 27:15 | 27:20 | 27:25 | 27:30 | 27:35 | 27:40 | 27:45 | 27:50 | 27:55 | 28:00 | 29:00 | 30:00 | 31:00 | 32:00 | 33:00 | 34:00 | 35:00 | 36:00 | 37:00 | 38:00 | 39:00 | 40:00 | 41:00 | 42:00 | 43:00 | 44:00 | 45:00
Betrachtungsseinheit Ende | [h:min] | 22:05 | 22:10 | 22:15 | 22:20 | 22:25 | 22:30 | 22:35 | 22:40 | 22:45 | 22:50 | 22:55 | 23:00 | 23:05 | 23:10 | 23:15 | 23:20 | 23:25 | 23:30 | 23:35 | 23:40 | 23:45 | 23:50 | 23:55 | 24:00 | 24:05 | 24:10 | 24:15 | 24:20 | 24:25 | 24:30 | 24:35 | 24:40 | 24:45 | 24:50 | 24:55 | 25:00 | 25:05 | 25:10 | 25:15 | 25:20 | 25:25 | 25:30 | 25:35 | 25:40 | 25:45 | 25:50 | 25:55 | 26:00 | 26:05 | 26:10 | 26:15 | 26:20 | 26:25 | 26:30 | 26:35 | 26:40 | 26:45 | 26:50 | 26:55 | 27:00 | 27:05 | 27:10 | 27:15 | 27:20 | 27:25 | 27:30 | 27:35 | 27:40 | 27:45 | 27:50 | 27:55 | 28:00 | 29:00 | 30:00 | 31:00 | 32:00 | 33:00 | 34:00 | 35:00 | 36:00 | 37:00 | 38:00 | 39:00 | 40:00 | 41:00 | 42:00 | 43:00 | 44:00 | 45:00 | 46:00
Anzahl der Kinder | [1] | 0 | 0 | 0 | 0 | 0 | 0 | 0 | 0 | 0 | 0 | 0 | 0 | 0 | 0 | 0 | 0 | 0 | 0 | 0 | 0 | 0 | 0 | 0 | 0 | 0 | 0 | 0 | 0 | 0 | 0 | 0 | 0 | 0 | 0 | 0 | 0 | 0 | 0 | 0 | 0 | 0 | 0 | 0 | 0 | 0 | 0 | 0 | 0 | 0 | 0 | 0 | 0 | 0 | 0 | 0 | 0 | 0 | 0 | 0 | 0 | 0 | 0 | 0 | 0 | 0 | 0 | 0 | 0 | 0 | 0 | 0 | 0 | 0 | 0 | 0 | 0 | 0 | 0 | 0 | 0 | 0 | 0 | 0 | 0 | 0 | 0 | 0 | 0 | 0 | 0
Alter der Kinder | [a] | 6 | 6 | 6 | 6 | 6 | 6 | 6 | 6 | 6 | 6 | 6 | 6 | 6 | 6 | 6 | 6 | 6 | 6 | 6 | 6 | 6 | 6 | 6 | 6 | 6 | 6 | 6 | 6 | 6 | 6 | 6 | 6 | 6 | 6 | 6 | 6 | 6 | 6 | 6 | 6 | 6 | 6 | 6 | 6 | 6 | 6 | 6 | 6 | 6 | 6 | 6 | 6 | 6 | 6 | 6 | 6 | 6 | 6 | 6 | 6 | 6 | 6 | 6 | 6 | 6 | 6 | 6 | 6 | 6 | 6 | 6 | 6 | 6 | 6 | 6 | 6 | 6 | 6 | 6 | 6 | 6 | 6 | 6 | 6 | 6 | 6 | 6 | 6 | 6 | 6
Aktivitätsgrad Kinder | [met] | 0.8 | 0.8 | 0.8 | 0.8 | 0.8 | 0.8 | 0.8 | 0.8 | 0.8 | 0.8 | 0.8 | 0.8 | 0.8 | 0.8 | 0.8 | 0.8 | 0.8 | 0.8 | 0.8 | 0.8 | 0.8 | 0.8 | 0.8 | 0.8 | 0.8 | 0.8 | 0.8 | 0.8 | 0.8 | 0.8 | 0.8 | 0.8 | 0.8 | 0.8 | 0.8 | 0.8 | 0.8 | 0.8 | 0.8 | 0.8 | 0.8 | 0.8 | 0.8 | 0.8 | 0.8 | 0.8 | 0.8 | 0.8 | 0.8 | 0.8 | 0.8 | 0.8 | 0.8 | 0.8 | 0.8 | 0.8 | 0.8 | 0.8 | 0.8 | 0.8 | 0.8 | 0.8 | 0.8 | 0.8 | 0.8 | 0.8 | 0.8 | 0.8 | 0.8 | 0.8 | 0.8 | 0.8 | 0.8 | 0.8 | 0.8 | 0.8 | 0.8 | 0.8 | 0.8 | 0.8 | 0.8 | 0.8 | 0.8 | 0.8 | 0.8 | 0.8 | 0.8 | 0.8 | 0.8 | 0.8
Anzahl der erwachsenen Personen | [1] | 1 | 1 | 1 | 1 | 1 | 1 | 1 | 1 | 1 | 1 | 1 | 1 | 1 | 1 | 1 | 1 | 1 | 1 | 1 | 1 | 1 | 1 | 1 | 1 | 1 | 1 | 1 | 1 | 1 | 1 | 1 | 1 | 1 | 1 | 1 | 1 | 1 | 1 | 1 | 1 | 1 | 1 | 1 | 1 | 1 | 1 | 1 | 1 | 1 | 1 | 1 | 1 | 1 | 1 | 1 | 1 | 1 | 1 | 1 | 1 | 1 | 1 | 1 | 1 | 1 | 1 | 1 | 1 | 1 | 1 | 1 | 1 | 1 | 1 | 1 | 1 | 1 | 1 | 1 | 1 | 1 | 1 | 1 | 1 | 1 | 1 | 1 | 1 | 1 | 1
Aktivitätsgrad erwachsene Personen | [met] | 0.8 | 0.8 | 0.8 | 0.8 | 0.8 | 0.8 | 0.8 | 0.8 | 0.8 | 0.8 | 0.8 | 0.8 | 0.8 | 0.8 | 0.8 | 0.8 | 0.8 | 0.8 | 0.8 | 0.8 | 0.8 | 0.8 | 0.8 | 0.8 | 0.8 | 0.8 | 0.8 | 0.8 | 0.8 | 0.8 | 0.8 | 0.8 | 0.8 | 0.8 | 0.8 | 0.8 | 0.8 | 0.8 | 0.8 | 0.8 | 0.8 | 0.8 | 0.8 | 0.8 | 0.8 | 0.8 | 0.8 | 0.8 | 0.8 | 0.8 | 0.8 | 0.8 | 0.8 | 0.8 | 0.8 | 0.8 | 0.8 | 0.8 | 0.8 | 0.8 | 0.8 | 0.8 | 0.8 | 0.8 | 0.8 | 0.8 | 0.8 | 0.8 | 0.8 | 0.8 | 0.8 | 0.8 | 0.8 | 0.8 | 0.8 | 0.8 | 0.8 | 0.8 | 0.8 | 0.8 | 0.8 | 0.8 | 0.8 | 0.8 | 0.8 | 0.8 | 0.8 | 0.8 | 0.8 | 0.8
Lüftungszustand | u-z | u | u | u | u | u | u | u | u | u | u | u | u | u | u | u | u | u | u | u | u | u | u | u | u | u | u | u | u | u | u | u | u | u | u | u | u | u | u | u | u | u | u | u | u | u | u | u | u | u | u | u | u | u | u | u | u | u | u | u | u | u | u | u | u | u | u | u | u | u | u | u | u | u | u | u | u | u | u | u | u | u | u | u | u | u | u | u | u | u | u
Resultierender Luftwechsel im Raum | [h-1] | 0.05 | 0.05 | 0.05 | 0.05 | 0.05 | 0.05 | 0.05 | 0.05 | 0.05 | 0.05 | 0.05 | 0.05 | 0.05 | 0.05 | 0.05 | 0.05 | 0.05 | 0.05 | 0.05 | 0.05 | 0.05 | 0.05 | 0.05 | 0.05 | 0.05 | 0.05 | 0.05 | 0.05 | 0.05 | 0.05 | 0.05 | 0.05 | 0.05 | 0.05 | 0.05 | 0.05 | 0.05 | 0.05 | 0.05 | 0.05 | 0.05 | 0.05 | 0.05 | 0.05 | 0.05 | 0.05 | 0.05 | 0.05 | 0.05 | 0.05 | 0.05 | 0.05 | 0.05 | 0.05 | 0.05 | 0.05 | 0.05 | 0.05 | 0.05 | 0.05 | 0.05 | 0.05 | 0.05 | 0.05 | 0.05 | 0.05 | 0.05 | 0.05 | 0.05 | 0.05 | 0.05 | 0.05 | 0.05 | 0.05 | 0.05 | 0.05 | 0.05 | 0.05 | 0.05 | 0.05 | 0.05 | 0.05 | 0.05 | 0.05 | 0.05 | 0.05 | 0.05 | 0.05 | 0.05 | 0.05
Fenstertype/ Grundlüftung | LW | Kürzel
Sehr dichte Fenster, neue Fenster | 0.05 | a
Eher dichte Fenster | 0.1 | b
Durchschnittlich dichte Fenster | 0.2 | c
Eher undichte Fenster | 0.35 | d
Sehr undichte Fenster | 0.5 | e
Kontrollierte mechanische Raumbelüftung | 1 | f
Kontr. mechanische Raumbelüftung hohe Leistungsstufe | 2 | g
Lüftungszustand | LW | Kürzel
geschlossene Fenster | a-g | u
1 von 3 Fenstern gekippt | 1 | v
alle Fenster gekippt | 3 | w
alle Fenster gekippt - querlüften | 5 | x
Alle Fenster voll geöffnet | 10 | y
Alle Fenster voll geöffnet - querlüften | 20 | z
Aktivitätsgrad |  | Wert
Schlafend/ Ruhend |  | 1
Sitzende Aktivität |  | 1.2
Sitzend, fallweise stehend |  | 1.4
Stehende Aktivität mit leichter Bewegung |  | 1.6
Stehende Aktivität mit stärkerer Bewegung |  | 2

## Grafik Innenraum
Richtwert gleitender Stunden-Mittelwert natürlich belüftete Räume
Richtwert Einzelwerte natürlich belüftete Räume

## WERTE IR
0:00
0:01 | 0:01
0.016667 |  | Zeit | Zeit | CO2-Konzentration |  | Diff | Gleitender Stunden-MW
|  | h | hh:mm
|  | 0:00 | 22:00 | 400 | C
|  | 0:01 | 22:01 | 406.519 |  | 6.519
|  | 0:02 | 22:02 | 413.0326 |  | 6.5136
|  | 0:03 | 22:03 | 419.5408 |  | 6.5082
|  | 0:04 | 22:04 | 426.0435 |  | 6.5027
|  | 0:05 | 22:05 | 432.5409 |  | 6.4973
|  | 0:06 | 22:06 | 439.0328 | D | 6.4919
|  | 0:07 | 22:07 | 445.5193 |  | 6.4865
|  | 0:08 | 22:08 | 452.0004 |  | 6.4811
|  | 0:09 | 22:09 | 458.4761 |  | 6.4757
|  | 0:10 | 22:10 | 464.9464 |  | 6.4703
|  | 0:11 | 22:11 | 471.4113 | E | 6.4649
|  | 0:12 | 22:12 | 477.8709 |  | 6.4595
|  | 0:13 | 22:13 | 484.325 |  | 6.4542
|  | 0:14 | 22:14 | 490.7738 |  | 6.4488
|  | 0:15 | 22:15 | 497.2172 |  | 6.4434
|  | 0:16 | 22:16 | 503.6553 | F | 6.438
|  | 0:17 | 22:17 | 510.0879 |  | 6.4327
|  | 0:18 | 22:18 | 516.5153 |  | 6.4273
|  | 0:19 | 22:19 | 522.9372 |  | 6.422
|  | 0:20 | 22:20 | 529.3538 |  | 6.4166
|  | 0:21 | 22:21 | 535.7651 | G | 6.4113 |  | 1 | 0.041667 | 24
|  | 0:22 | 22:22 | 542.171 |  | 6.4059
|  | 0:23 | 22:23 | 548.5716 |  | 6.4006
|  | 0:24 | 22:24 | 554.9669 |  | 6.3953
|  | 0:25 | 22:25 | 561.3568 |  | 6.3899
|  | 0:26 | 22:26 | 567.7415 | H | 6.3846
|  | 0:27 | 22:27 | 574.1208 |  | 6.3793
|  | 0:28 | 22:28 | 580.4947 |  | 6.374
|  | 0:29 | 22:29 | 586.8634 |  | 6.3687
|  | 0:30 | 22:30 | 593.2268 |  | 6.3634
|  | 0:31 | 22:31 | 599.5848 | I | 6.3581
|  | 0:32 | 22:32 | 605.9376 |  | 6.3528
|  | 0:33 | 22:33 | 612.2851 |  | 6.3475
|  | 0:34 | 22:34 | 618.6273 |  | 6.3422
|  | 0:35 | 22:35 | 624.9642 |  | 6.3369
|  | 0:36 | 22:36 | 631.2958 | J | 6.3316
|  | 0:37 | 22:37 | 637.6222 |  | 6.3264
|  | 0:38 | 22:38 | 643.9433 |  | 6.3211
|  | 0:39 | 22:39 | 650.2591 |  | 6.3158
|  | 0:40 | 22:40 | 656.5696 |  | 6.3106
|  | 0:41 | 22:41 | 662.875 | K | 6.3053
|  | 0:42 | 22:42 | 669.175 |  | 6.3001
|  | 0:43 | 22:43 | 675.4698 |  | 6.2948
|  | 0:44 | 22:44 | 681.7594 |  | 6.2896
|  | 0:45 | 22:45 | 688.0437 |  | 6.2843
|  | 0:46 | 22:46 | 694.3228 | L | 6.2791
|  | 0:47 | 22:47 | 700.5966 |  | 6.2739
|  | 0:48 | 22:48 | 706.8653 |  | 6.2686
|  | 0:49 | 22:49 | 713.1287 |  | 6.2634
|  | 0:50 | 22:50 | 719.3869 |  | 6.2582
|  | 0:51 | 22:51 | 725.6398 | M | 6.253
|  | 0:52 | 22:52 | 731.8876 |  | 6.2478
|  | 0:53 | 22:53 | 738.1302 |  | 6.2426
|  | 0:54 | 22:54 | 744.3675 |  | 6.2374
|  | 0:55 | 22:55 | 750.5997 |  | 6.2322
|  | 0:56 | 22:56 | 756.8267 | N | 6.227
|  | 0:57 | 22:57 | 763.0485 |  | 6.2218
|  | 0:58 | 22:58 | 769.2651 |  | 6.2166
|  | 0:59 | 22:59 | 775.4765 |  | 6.2114
|  | 1:00 | 23:00 | 781.6828 |  | 6.2063 | 595.6119
|  | 1:01 | 23:01 | 787.8839 | O | 6.2011 | 601.968
|  | 1:02 | 23:02 | 794.0798 |  | 6.1959 | 608.3188
|  | 1:03 | 23:03 | 800.2705 |  | 6.1908 | 614.6643
|  | 1:04 | 23:04 | 806.4561 |  | 6.1856 | 621.0045
|  | 1:05 | 23:05 | 812.6366 |  | 6.1805 | 627.3394
|  | 1:06 | 23:06 | 818.8119 | P | 6.1753 | 633.6691
|  | 1:07 | 23:07 | 824.982 |  | 6.1702 | 639.9934
|  | 1:08 | 23:08 | 831.1471 |  | 6.165 | 646.3126
|  | 1:09 | 23:09 | 837.3069 |  | 6.1599 | 652.6264
|  | 1:10 | 23:10 | 843.4617 |  | 6.1548 | 658.935
|  | 1:11 | 23:11 | 849.6113 | Q | 6.1496 | 665.2383
|  | 1:12 | 23:12 | 855.7558 |  | 6.1445 | 671.5364
|  | 1:13 | 23:13 | 861.8952 |  | 6.1394 | 677.8292
|  | 1:14 | 23:14 | 868.0295 |  | 6.1343 | 684.1168
|  | 1:15 | 23:15 | 874.1586 |  | 6.1292 | 690.3992
|  | 1:16 | 23:16 | 880.2827 | R | 6.1241 | 696.6763
|  | 1:17 | 23:17 | 886.4016 |  | 6.119 | 702.9482
|  | 1:18 | 23:18 | 892.5155 |  | 6.1139 | 709.2149
|  | 1:19 | 23:19 | 898.6243 |  | 6.1088 | 715.4763
|  | 1:20 | 23:20 | 904.7279 |  | 6.1037 | 721.7326
|  | 1:21 | 23:21 | 910.8265 | S | 6.0986 | 727.9836
|  | 1:22 | 23:22 | 916.92 |  | 6.0935 | 734.2294
|  | 1:23 | 23:23 | 923.0085 |  | 6.0884 | 740.47
|  | 1:24 | 23:24 | 929.0918 |  | 6.0834 | 746.7054
|  | 1:25 | 23:25 | 935.1701 |  | 6.0783 | 752.9357
|  | 1:26 | 23:26 | 941.2434 | T | 6.0732 | 759.1607
|  | 1:27 | 23:27 | 947.3115 |  | 6.0682 | 765.3805
|  | 1:28 | 23:28 | 953.3747 |  | 6.0631 | 771.5952
|  | 1:29 | 23:29 | 959.4327 |  | 6.0581 | 777.8047
|  | 1:30 | 23:30 | 965.4858 |  | 6.053 | 784.009
|  | 1:31 | 23:31 | 971.5337 | U | 6.048 | 790.2082
|  | 1:32 | 23:32 | 977.5767 |  | 6.0429 | 796.4021
|  | 1:33 | 23:33 | 983.6146 |  | 6.0379 | 802.591
|  | 1:34 | 23:34 | 989.6475 |  | 6.0329 | 808.7746
|  | 1:35 | 23:35 | 995.6753 |  | 6.0279 | 814.9532
|  | 1:36 | 23:36 | 1001.6982 | V | 6.0228 | 821.1265
|  | 1:37 | 23:37 | 1007.716 |  | 6.0178 | 827.2948
|  | 1:38 | 23:38 | 1013.7288 |  | 6.0128 | 833.4578
|  | 1:39 | 23:39 | 1019.7366 |  | 6.0078 | 839.6158
|  | 1:40 | 23:40 | 1025.7394 |  | 6.0028 | 845.7686
|  | 1:41 | 23:41 | 1031.7372 | W | 5.9978 | 851.9163
|  | 1:42 | 23:42 | 1037.7299 |  | 5.9928 | 858.0589
|  | 1:43 | 23:43 | 1043.7178 |  | 5.9878 | 864.1964
|  | 1:44 | 23:44 | 1049.7006 |  | 5.9828 | 870.3287
|  | 1:45 | 23:45 | 1055.6784 |  | 5.9778 | 876.456
|  | 1:46 | 23:46 | 1061.6512 | X | 5.9729 | 882.5781
|  | 1:47 | 23:47 | 1067.6191 |  | 5.9679 | 888.6952
|  | 1:48 | 23:48 | 1073.582 |  | 5.9629 | 894.8071
|  | 1:49 | 23:49 | 1079.54 |  | 5.9579 | 900.914
|  | 1:50 | 23:50 | 1085.4929 |  | 5.953 | 907.0157
|  | 1:51 | 23:51 | 1091.441 | Y | 5.948 | 913.1124
|  | 1:52 | 23:52 | 1097.384 |  | 5.9431 | 919.204
|  | 1:53 | 23:53 | 1103.3221 |  | 5.9381 | 925.2906
|  | 1:54 | 23:54 | 1109.2553 |  | 5.9332 | 931.372
|  | 1:55 | 23:55 | 1115.1835 |  | 5.9282 | 937.4484
|  | 1:56 | 23:56 | 1121.1068 | Z | 5.9233 | 943.5198
|  | 1:57 | 23:57 | 1127.0252 |  | 5.9184 | 949.586
|  | 1:58 | 23:58 | 1132.9386 |  | 5.9134 | 955.6473
|  | 1:59 | 23:59 | 1138.8471 |  | 5.9085 | 961.7034
|  | 2:00 | 24:00 | 1144.7506 |  | 5.9036 | 967.7546
|  | 2:01 | 24:01 | 1150.6493 | AA | 5.8987 | 973.8007
|  | 2:02 | 24:02 | 1156.543 |  | 5.8937 | 979.8417
|  | 2:03 | 24:03 | 1162.4319 |  | 5.8888 | 985.8777
|  | 2:04 | 24:04 | 1168.3158 |  | 5.8839 | 991.9087
|  | 2:05 | 24:05 | 1174.1948 |  | 5.879 | 997.9347
|  | 2:06 | 24:06 | 1180.069 | AB | 5.8741 | 1003.9557
|  | 2:07 | 24:07 | 1185.9382 |  | 5.8692 | 1009.9716
|  | 2:08 | 24:08 | 1191.8025 |  | 5.8643 | 1015.9825
|  | 2:09 | 24:09 | 1197.662 |  | 5.8595 | 1021.9884
|  | 2:10 | 24:10 | 1203.5166 |  | 5.8546 | 1027.9893
|  | 2:11 | 24:11 | 1209.3663 | AC | 5.8497 | 1033.9853
|  | 2:12 | 24:12 | 1215.2111 |  | 5.8448 | 1039.9762
|  | 2:13 | 24:13 | 1221.0511 |  | 5.84 | 1045.9621
|  | 2:14 | 24:14 | 1226.8862 |  | 5.8351 | 1051.9431
|  | 2:15 | 24:15 | 1232.7164 |  | 5.8302 | 1057.919
|  | 2:16 | 24:16 | 1238.5418 | AD | 5.8254 | 1063.89
|  | 2:17 | 24:17 | 1244.3623 |  | 5.8205 | 1069.856
|  | 2:18 | 24:18 | 1250.178 |  | 5.8157 | 1075.8171
|  | 2:19 | 24:19 | 1255.9888 |  | 5.8108 | 1081.7731
|  | 2:20 | 24:20 | 1261.7948 |  | 5.806 | 1087.7243
|  | 2:21 | 24:21 | 1267.596 | AE | 5.8012 | 1093.6704
|  | 2:22 | 24:22 | 1273.3923 |  | 5.7963 | 1099.6116
|  | 2:23 | 24:23 | 1279.1838 |  | 5.7915 | 1105.5479
|  | 2:24 | 24:24 | 1284.9705 |  | 5.7867 | 1111.4792
|  | 2:25 | 24:25 | 1290.7523 |  | 5.7819 | 1117.4055
|  | 2:26 | 24:26 | 1296.5294 | AF | 5.777 | 1123.327
|  | 2:27 | 24:27 | 1302.3016 |  | 5.7722 | 1129.2435
|  | 2:28 | 24:28 | 1308.069 |  | 5.7674 | 1135.1551
|  | 2:29 | 24:29 | 1313.8316 |  | 5.7626 | 1141.0617
|  | 2:30 | 24:30 | 1319.5895 |  | 5.7578 | 1146.9634
|  | 2:31 | 24:31 | 1325.3425 | AG | 5.753 | 1152.8602
|  | 2:32 | 24:32 | 1331.0907 |  | 5.7482 | 1158.7521
|  | 2:33 | 24:33 | 1336.8341 |  | 5.7434 | 1164.6391
|  | 2:34 | 24:34 | 1342.5728 |  | 5.7387 | 1170.5212
|  | 2:35 | 24:35 | 1348.3067 |  | 5.7339 | 1176.3984
|  | 2:36 | 24:36 | 1354.0358 | AH | 5.7291 | 1182.2707
|  | 2:37 | 24:37 | 1359.7601 |  | 5.7243 | 1188.1381
|  | 2:38 | 24:38 | 1365.4796 |  | 5.7196 | 1194.0006
|  | 2:39 | 24:39 | 1371.1944 |  | 5.7148 | 1199.8583
|  | 2:40 | 24:40 | 1376.9045 |  | 5.71 | 1205.711
|  | 2:41 | 24:41 | 1382.6097 | AI | 5.7053 | 1211.5589
|  | 2:42 | 24:42 | 1388.3103 |  | 5.7005 | 1217.4019
|  | 2:43 | 24:43 | 1394.006 |  | 5.6958 | 1223.24
|  | 2:44 | 24:44 | 1399.6971 |  | 5.691 | 1229.0733
|  | 2:45 | 24:45 | 1405.3833 |  | 5.6863 | 1234.9017
|  | 2:46 | 24:46 | 1411.0649 | AJ | 5.6816 | 1240.7253
|  | 2:47 | 24:47 | 1416.7417 |  | 5.6768 | 1246.544
|  | 2:48 | 24:48 | 1422.4138 |  | 5.6721 | 1252.3579
|  | 2:49 | 24:49 | 1428.0812 |  | 5.6674 | 1258.1669
|  | 2:50 | 24:50 | 1433.7438 |  | 5.6626 | 1263.9711
|  | 2:51 | 24:51 | 1439.4017 | AK | 5.6579 | 1269.7704
|  | 2:52 | 24:52 | 1445.055 |  | 5.6532 | 1275.5649
|  | 2:53 | 24:53 | 1450.7035 |  | 5.6485 | 1281.3546
|  | 2:54 | 24:54 | 1456.3473 |  | 5.6438 | 1287.1395
|  | 2:55 | 24:55 | 1461.9864 |  | 5.6391 | 1292.9195
|  | 2:56 | 24:56 | 1467.6208 | AL | 5.6344 | 1298.6948
|  | 2:57 | 24:57 | 1473.2505 |  | 5.6297 | 1304.4652
|  | 2:58 | 24:58 | 1478.8755 |  | 5.625 | 1310.2308
|  | 2:59 | 24:59 | 1484.4958 |  | 5.6203 | 1315.9916
|  | 3:00 | 25:00 | 1490.1115 |  | 5.6157 | 1321.7476
|  | 3:01 | 25:01 | 1495.7225 | AM | 5.611 | 1327.4988
|  | 3:02 | 25:02 | 1501.3288 |  | 5.6063 | 1333.2453
|  | 3:03 | 25:03 | 1506.9304 |  | 5.6016 | 1338.9869
|  | 3:04 | 25:04 | 1512.5274 |  | 5.597 | 1344.7238
|  | 3:05 | 25:05 | 1518.1197 |  | 5.5923 | 1350.4558
|  | 3:06 | 25:06 | 1523.7073 | AN | 5.5876 | 1356.1832
|  | 3:07 | 25:07 | 1529.2903 |  | 5.583 | 1361.9057
|  | 3:08 | 25:08 | 1534.8686 |  | 5.5783 | 1367.6235
|  | 3:09 | 25:09 | 1540.4423 |  | 5.5737 | 1373.3365
|  | 3:10 | 25:10 | 1546.0114 |  | 5.569 | 1379.0447
|  | 3:11 | 25:11 | 1551.5758 | AO | 5.5644 | 1384.7482
|  | 3:12 | 25:12 | 1557.1356 |  | 5.5598 | 1390.4469
|  | 3:13 | 25:13 | 1562.6907 |  | 5.5551 | 1396.1409
|  | 3:14 | 25:14 | 1568.2412 |  | 5.5505 | 1401.8302
|  | 3:15 | 25:15 | 1573.7871 |  | 5.5459 | 1407.5147
|  | 3:16 | 25:16 | 1579.3284 | AP | 5.5413 | 1413.1945
|  | 3:17 | 25:17 | 1584.8651 |  | 5.5367 | 1418.8695
|  | 3:18 | 25:18 | 1590.3971 |  | 5.532 | 1424.5398
|  | 3:19 | 25:19 | 1595.9245 |  | 5.5274 | 1430.2054
|  | 3:20 | 25:20 | 1601.4474 |  | 5.5228 | 1435.8663
|  | 3:21 | 25:21 | 1606.9656 | AQ | 5.5182 | 1441.5225
|  | 3:22 | 25:22 | 1612.4792 |  | 5.5136 | 1447.1739
|  | 3:23 | 25:23 | 1617.9883 |  | 5.509 | 1452.8207
|  | 3:24 | 25:24 | 1623.4927 |  | 5.5045 | 1458.4627
|  | 3:25 | 25:25 | 1628.9926 |  | 5.4999 | 1464.1
|  | 3:26 | 25:26 | 1634.4879 | AR | 5.4953 | 1469.7327
|  | 3:27 | 25:27 | 1639.9786 |  | 5.4907 | 1475.3606
|  | 3:28 | 25:28 | 1645.4647 |  | 5.4861 | 1480.9839
|  | 3:29 | 25:29 | 1650.9463 |  | 5.4816 | 1486.6025
|  | 3:30 | 25:30 | 1656.4233 |  | 5.477 | 1492.2164
|  | 3:31 | 25:31 | 1661.8958 | AS | 5.4724 | 1497.8256
|  | 3:32 | 25:32 | 1667.3636 |  | 5.4679 | 1503.4301
|  | 3:33 | 25:33 | 1672.827 |  | 5.4633 | 1509.03
|  | 3:34 | 25:34 | 1678.2857 |  | 5.4588 | 1514.6252
|  | 3:35 | 25:35 | 1683.74 |  | 5.4542 | 1520.2158
|  | 3:36 | 25:36 | 1689.1896 | AT | 5.4497 | 1525.8017
|  | 3:37 | 25:37 | 1694.6348 |  | 5.4451 | 1531.3829
|  | 3:38 | 25:38 | 1700.0754 |  | 5.4406 | 1536.9595
|  | 3:39 | 25:39 | 1705.5115 |  | 5.4361 | 1542.5315
|  | 3:40 | 25:40 | 1710.943 |  | 5.4315 | 1548.0988
|  | 3:41 | 25:41 | 1716.3701 | AU | 5.427 | 1553.6615
|  | 3:42 | 25:42 | 1721.7926 |  | 5.4225 | 1559.2195
|  | 3:43 | 25:43 | 1727.2105 |  | 5.418 | 1564.7729
|  | 3:44 | 25:44 | 1732.624 |  | 5.4135 | 1570.3217
|  | 3:45 | 25:45 | 1738.033 |  | 5.409 | 1575.8658
|  | 3:46 | 25:46 | 1743.4374 | AV | 5.4045 | 1581.4054
|  | 3:47 | 25:47 | 1748.8374 |  | 5.4 | 1586.9403
|  | 3:48 | 25:48 | 1754.2329 |  | 5.3955 | 1592.4706
|  | 3:49 | 25:49 | 1759.6238 |  | 5.391 | 1597.9963
|  | 3:50 | 25:50 | 1765.0103 |  | 5.3865 | 1603.5175
|  | 3:51 | 25:51 | 1770.3923 | AW | 5.382 | 1609.034
|  | 3:52 | 25:52 | 1775.7698 |  | 5.3775 | 1614.5459
|  | 3:53 | 25:53 | 1781.1428 |  | 5.373 | 1620.0532
|  | 3:54 | 25:54 | 1786.5114 |  | 5.3685 | 1625.5559
|  | 3:55 | 25:55 | 1791.8754 |  | 5.3641 | 1631.0541
|  | 3:56 | 25:56 | 1797.2351 | AX | 5.3596 | 1636.5477
|  | 3:57 | 25:57 | 1802.5902 |  | 5.3551 | 1642.0367
|  | 3:58 | 25:58 | 1807.9409 |  | 5.3507 | 1647.5211
|  | 3:59 | 25:59 | 1813.2871 |  | 5.3462 | 1653.0009
|  | 4:00 | 26:00 | 1818.6289 |  | 5.3418 | 1658.4762
|  | 4:01 | 26:01 | 1823.9662 | AY | 5.3373 | 1663.9469
|  | 4:02 | 26:02 | 1829.2991 |  | 5.3329 | 1669.4131
|  | 4:03 | 26:03 | 1834.6275 |  | 5.3284 | 1674.8747
|  | 4:04 | 26:04 | 1839.9515 |  | 5.324 | 1680.3318
|  | 4:05 | 26:05 | 1845.2711 |  | 5.3196 | 1685.7843
|  | 4:06 | 26:06 | 1850.5862 | AZ | 5.3151 | 1691.2323
|  | 4:07 | 26:07 | 1855.8969 |  | 5.3107 | 1696.6758
|  | 4:08 | 26:08 | 1861.2032 |  | 5.3063 | 1702.1147
|  | 4:09 | 26:09 | 1866.5051 |  | 5.3019 | 1707.549
|  | 4:10 | 26:10 | 1871.8025 |  | 5.2974 | 1712.9789
|  | 4:11 | 26:11 | 1877.0955 | BA | 5.293 | 1718.4042
|  | 4:12 | 26:12 | 1882.3842 |  | 5.2886 | 1723.825
|  | 4:13 | 26:13 | 1887.6684 |  | 5.2842 | 1729.2413
|  | 4:14 | 26:14 | 1892.9482 |  | 5.2798 | 1734.6531
|  | 4:15 | 26:15 | 1898.2236 |  | 5.2754 | 1740.0604
|  | 4:16 | 26:16 | 1903.4946 | BB | 5.271 | 1745.4632
|  | 4:17 | 26:17 | 1908.7613 |  | 5.2666 | 1750.8614
|  | 4:18 | 26:18 | 1914.0235 |  | 5.2622 | 1756.2552
|  | 4:19 | 26:19 | 1919.2814 |  | 5.2579 | 1761.6445
|  | 4:20 | 26:20 | 1924.5349 |  | 5.2535 | 1767.0293
|  | 4:21 | 26:21 | 1929.784 | BC | 5.2491 | 1772.4096
|  | 4:22 | 26:22 | 1935.0287 |  | 5.2447 | 1777.7854
|  | 4:23 | 26:23 | 1940.2691 |  | 5.2404 | 1783.1568
|  | 4:24 | 26:24 | 1945.5051 |  | 5.236 | 1788.5236
|  | 4:25 | 26:25 | 1950.7367 |  | 5.2316 | 1793.886
|  | 4:26 | 26:26 | 1955.964 | BD | 5.2273 | 1799.244
|  | 4:27 | 26:27 | 1961.1869 |  | 5.2229 | 1804.5974
|  | 4:28 | 26:28 | 1966.4055 |  | 5.2186 | 1809.9464
|  | 4:29 | 26:29 | 1971.6197 |  | 5.2142 | 1815.291
|  | 4:30 | 26:30 | 1976.8296 |  | 5.2099 | 1820.6311
|  | 4:31 | 26:31 | 1982.0351 | BE | 5.2055 | 1825.9668
|  | 4:32 | 26:32 | 1987.2363 |  | 5.2012 | 1831.298
|  | 4:33 | 26:33 | 1992.4332 |  | 5.1969 | 1836.6247
|  | 4:34 | 26:34 | 1997.6258 |  | 5.1925 | 1841.9471
|  | 4:35 | 26:35 | 2002.814 |  | 5.1882 | 1847.265
|  | 4:36 | 26:36 | 2007.9979 | BF | 5.1839 | 1852.5785
|  | 4:37 | 26:37 | 2013.1775 |  | 5.1796 | 1857.8875
|  | 4:38 | 26:38 | 2018.3527 |  | 5.1753 | 1863.1921
|  | 4:39 | 26:39 | 2023.5237 |  | 5.171 | 1868.4923
|  | 4:40 | 26:40 | 2028.6904 |  | 5.1666 | 1873.7881
|  | 4:41 | 26:41 | 2033.8527 | BG | 5.1623 | 1879.0795
|  | 4:42 | 26:42 | 2039.0107 |  | 5.158 | 1884.3665
|  | 4:43 | 26:43 | 2044.1645 |  | 5.1537 | 1889.649
|  | 4:44 | 26:44 | 2049.3139 |  | 5.1495 | 1894.9272
|  | 4:45 | 26:45 | 2054.4591 |  | 5.1452 | 1900.201
|  | 4:46 | 26:46 | 2059.6 | BH | 5.1409 | 1905.4703
|  | 4:47 | 26:47 | 2064.7366 |  | 5.1366 | 1910.7353
|  | 4:48 | 26:48 | 2069.8689 |  | 5.1323 | 1915.9959
|  | 4:49 | 26:49 | 2074.997 |  | 5.128 | 1921.2521
|  | 4:50 | 26:50 | 2080.1207 |  | 5.1238 | 1926.504
|  | 4:51 | 26:51 | 2085.2402 | BI | 5.1195 | 1931.7514
|  | 4:52 | 26:52 | 2090.3555 |  | 5.1152 | 1936.9945
|  | 4:53 | 26:53 | 2095.4665 |  | 5.111 | 1942.2333
|  | 4:54 | 26:54 | 2100.5732 |  | 5.1067 | 1947.4676
|  | 4:55 | 26:55 | 2105.6756 |  | 5.1025 | 1952.6976
|  | 4:56 | 26:56 | 2110.7739 | BJ | 5.0982 | 1957.9233
|  | 4:57 | 26:57 | 2115.8678 |  | 5.094 | 1963.1446
|  | 4:58 | 26:58 | 2120.9576 |  | 5.0897 | 1968.3615
|  | 4:59 | 26:59 | 2126.0431 |  | 5.0855 | 1973.5741
|  | 5:00 | 27:00 | 2131.1243 |  | 5.0813 | 1978.7824
|  | 5:01 | 27:01 | 2136.2013 | BK | 5.077 | 1983.9863
|  | 5:02 | 27:02 | 2141.2741 |  | 5.0728 | 1989.1859
|  | 5:03 | 27:03 | 2146.3427 |  | 5.0686 | 1994.3811
|  | 5:04 | 27:04 | 2151.407 |  | 5.0643 | 1999.5721
|  | 5:05 | 27:05 | 2156.4671 |  | 5.0601 | 2004.7587
|  | 5:06 | 27:06 | 2161.5231 | BL | 5.0559 | 2009.9409
|  | 5:07 | 27:07 | 2166.5748 |  | 5.0517 | 2015.1189
|  | 5:08 | 27:08 | 2171.6222 |  | 5.0475 | 2020.2926
|  | 5:09 | 27:09 | 2176.6655 |  | 5.0433 | 2025.4619
|  | 5:10 | 27:10 | 2181.7046 |  | 5.0391 | 2030.6269
|  | 5:11 | 27:11 | 2186.7395 | BM | 5.0349 | 2035.7877
|  | 5:12 | 27:12 | 2191.7702 |  | 5.0307 | 2040.9441
|  | 5:13 | 27:13 | 2196.7967 |  | 5.0265 | 2046.0962
|  | 5:14 | 27:14 | 2201.819 |  | 5.0223 | 2051.2441
|  | 5:15 | 27:15 | 2206.8371 |  | 5.0181 | 2056.3876
|  | 5:16 | 27:16 | 2211.8511 | BN | 5.014 | 2061.5269
|  | 5:17 | 27:17 | 2216.8609 |  | 5.0098 | 2066.6619
|  | 5:18 | 27:18 | 2221.8665 |  | 5.0056 | 2071.7926
|  | 5:19 | 27:19 | 2226.8679 |  | 5.0014 | 2076.9191
|  | 5:20 | 27:20 | 2231.8652 |  | 4.9973 | 2082.0412
|  | 5:21 | 27:21 | 2236.8583 | BO | 4.9931 | 2087.1591
|  | 5:22 | 27:22 | 2241.8472 |  | 4.9889 | 2092.2728
|  | 5:23 | 27:23 | 2246.832 |  | 4.9848 | 2097.3822
|  | 5:24 | 27:24 | 2251.8127 |  | 4.9806 | 2102.4873
|  | 5:25 | 27:25 | 2256.7891 |  | 4.9765 | 2107.5882
|  | 5:26 | 27:26 | 2261.7615 | BP | 4.9723 | 2112.6848
|  | 5:27 | 27:27 | 2266.7297 |  | 4.9682 | 2117.7772
|  | 5:28 | 27:28 | 2271.6937 |  | 4.9641 | 2122.8653
|  | 5:29 | 27:29 | 2276.6537 |  | 4.9599 | 2127.9492
|  | 5:30 | 27:30 | 2281.6095 |  | 4.9558 | 2133.0289
|  | 5:31 | 27:31 | 2286.5611 | BQ | 4.9517 | 2138.1043
|  | 5:32 | 27:32 | 2291.5087 |  | 4.9475 | 2143.1755
|  | 5:33 | 27:33 | 2296.4521 |  | 4.9434 | 2148.2425
|  | 5:34 | 27:34 | 2301.3914 |  | 4.9393 | 2153.3053
|  | 5:35 | 27:35 | 2306.3266 |  | 4.9352 | 2158.3638
|  | 5:36 | 27:36 | 2311.2577 | BR | 4.9311 | 2163.4181
|  | 5:37 | 27:37 | 2316.1846 |  | 4.927 | 2168.4682
|  | 5:38 | 27:38 | 2321.1075 |  | 4.9229 | 2173.5142
|  | 5:39 | 27:39 | 2326.0263 |  | 4.9188 | 2178.5559
|  | 5:40 | 27:40 | 2330.9409 |  | 4.9147 | 2183.5934
|  | 5:41 | 27:41 | 2335.8515 | BS | 4.9106 | 2188.6267
|  | 5:42 | 27:42 | 2340.758 |  | 4.9065 | 2193.6558
|  | 5:43 | 27:43 | 2345.6604 |  | 4.9024 | 2198.6807
|  | 5:44 | 27:44 | 2350.5587 |  | 4.8983 | 2203.7015
|  | 5:45 | 27:45 | 2355.453 |  | 4.8942 | 2208.7181
|  | 5:46 | 27:46 | 2360.3431 | BT | 4.8902 | 2213.7304
|  | 5:47 | 27:47 | 2365.2292 |  | 4.8861 | 2218.7387
|  | 5:48 | 27:48 | 2370.1112 |  | 4.882 | 2223.7427
|  | 5:49 | 27:49 | 2374.9892 |  | 4.8779 | 2228.7426
|  | 5:50 | 27:50 | 2379.863 |  | 4.8739 | 2233.7383
|  | 5:51 | 27:51 | 2384.7329 | BU | 4.8698 | 2238.7298
|  | 5:52 | 27:52 | 2389.5986 |  | 4.8658 | 2243.7172
|  | 5:53 | 27:53 | 2394.4603 |  | 4.8617 | 2248.7004
|  | 5:54 | 27:54 | 2399.318 |  | 4.8577 | 2253.6795
|  | 5:55 | 27:55 | 2404.1716 |  | 4.8536 | 2258.6544
|  | 5:56 | 27:56 | 2409.0212 | BV | 4.8496 | 2263.6252
|  | 5:57 | 27:57 | 2413.8667 |  | 4.8455 | 2268.5919
|  | 5:58 | 27:58 | 2418.7082 |  | 4.8415 | 2273.5544
|  | 5:59 | 27:59 | 2423.5457 |  | 4.8375 | 2278.5128
|  | 6:00 | 28:00 | 2428.3791 |  | 4.8334 | 2283.467
|  | 6:01 | 28:01 | 2433.2086 | BW | 4.8294 | 2288.4171
|  | 6:02 | 28:02 | 2438.0339 |  | 4.8254 | 2293.3631
|  | 6:03 | 28:03 | 2442.8553 |  | 4.8214 | 2298.305
|  | 6:04 | 28:04 | 2447.6727 |  | 4.8174 | 2303.2428
|  | 6:05 | 28:05 | 2452.486 |  | 4.8133 | 2308.1764
|  | 6:06 | 28:06 | 2457.2953 |  | 4.8093 | 2313.106
|  | 6:07 | 28:07 | 2462.1007 |  | 4.8053 | 2318.0314
|  | 6:08 | 28:08 | 2466.902 |  | 4.8013 | 2322.9527
|  | 6:09 | 28:09 | 2471.6993 |  | 4.7973 | 2327.8699
|  | 6:10 | 28:10 | 2476.4926 |  | 4.7933 | 2332.7831
|  | 6:11 | 28:11 | 2481.282 |  | 4.7893 | 2337.6921
|  | 6:12 | 28:12 | 2486.0673 |  | 4.7853 | 2342.5971
|  | 6:13 | 28:13 | 2490.8487 |  | 4.7814 | 2347.4979
|  | 6:14 | 28:14 | 2495.626 |  | 4.7774 | 2352.3947
|  | 6:15 | 28:15 | 2500.3994 |  | 4.7734 | 2357.2874
|  | 6:16 | 28:16 | 2505.1688 |  | 4.7694 | 2362.1761
|  | 6:17 | 28:17 | 2509.9343 |  | 4.7654 | 2367.0606
|  | 6:18 | 28:18 | 2514.6958 |  | 4.7615 | 2371.9411
|  | 6:19 | 28:19 | 2519.4533 |  | 4.7575 | 2376.8175
|  | 6:20 | 28:20 | 2524.2068 |  | 4.7535 | 2381.6899
|  | 6:21 | 28:21 | 2528.9564 |  | 4.7496 | 2386.5582
|  | 6:22 | 28:22 | 2533.702 |  | 4.7456 | 2391.4224
|  | 6:23 | 28:23 | 2538.4437 |  | 4.7417 | 2396.2826
|  | 6:24 | 28:24 | 2543.1814 |  | 4.7377 | 2401.1388
|  | 6:25 | 28:25 | 2547.9152 |  | 4.7338 | 2405.9909
|  | 6:26 | 28:26 | 2552.6451 |  | 4.7298 | 2410.8389
|  | 6:27 | 28:27 | 2557.371 |  | 4.7259 | 2415.683
|  | 6:28 | 28:28 | 2562.0929 |  | 4.722 | 2420.5229
|  | 6:29 | 28:29 | 2566.811 |  | 4.718 | 2425.3589
|  | 6:30 | 28:30 | 2571.5251 |  | 4.7141 | 2430.1908
|  | 6:31 | 28:31 | 2576.2352 |  | 4.7102 | 2435.0187
|  | 6:32 | 28:32 | 2580.9415 |  | 4.7062 | 2439.8426
|  | 6:33 | 28:33 | 2585.6438 |  | 4.7023 | 2444.6625
|  | 6:34 | 28:34 | 2590.3422 |  | 4.6984 | 2449.4783
|  | 6:35 | 28:35 | 2595.0367 |  | 4.6945 | 2454.2901
|  | 6:36 | 28:36 | 2599.7273 |  | 4.6906 | 2459.098
|  | 6:37 | 28:37 | 2604.414 |  | 4.6867 | 2463.9018
|  | 6:38 | 28:38 | 2609.0968 |  | 4.6828 | 2468.7016
|  | 6:39 | 28:39 | 2613.7756 |  | 4.6789 | 2473.4974
|  | 6:40 | 28:40 | 2618.4506 |  | 4.675 | 2478.2893
|  | 6:41 | 28:41 | 2623.1217 |  | 4.6711 | 2483.0771
|  | 6:42 | 28:42 | 2627.7889 |  | 4.6672 | 2487.861
|  | 6:43 | 28:43 | 2632.4522 |  | 4.6633 | 2492.6408
|  | 6:44 | 28:44 | 2637.1116 |  | 4.6594 | 2497.4167
|  | 6:45 | 28:45 | 2641.7672 |  | 4.6555 | 2502.1886
|  | 6:46 | 28:46 | 2646.4188 |  | 4.6517 | 2506.9565
|  | 6:47 | 28:47 | 2651.0666 |  | 4.6478 | 2511.7205
|  | 6:48 | 28:48 | 2655.7105 |  | 4.6439 | 2516.4805
|  | 6:49 | 28:49 | 2660.3506 |  | 4.64 | 2521.2365
|  | 6:50 | 28:50 | 2664.9867 |  | 4.6362 | 2525.9886
|  | 6:51 | 28:51 | 2669.6191 |  | 4.6323 | 2530.7367
|  | 6:52 | 28:52 | 2674.2475 |  | 4.6285 | 2535.4808
|  | 6:53 | 28:53 | 2678.8721 |  | 4.6246 | 2540.221
|  | 6:54 | 28:54 | 2683.4929 |  | 4.6208 | 2544.9573
|  | 6:55 | 28:55 | 2688.1098 |  | 4.6169 | 2549.6896
|  | 6:56 | 28:56 | 2692.7228 |  | 4.6131 | 2554.4179
|  | 6:57 | 28:57 | 2697.3321 |  | 4.6092 | 2559.1423
|  | 6:58 | 28:58 | 2701.9374 |  | 4.6054 | 2563.8628
|  | 6:59 | 28:59 | 2706.539 |  | 4.6015 | 2568.5794
|  | 7:00 | 29:00 | 2711.1367 |  | 4.5977 | 2573.292
|  | 7:01 | 29:01 | 2715.7306 | BX | 4.5939 | 2578.0007
|  | 7:02 | 29:02 | 2720.3206 |  | 4.5901 | 2582.7055
|  | 7:03 | 29:03 | 2724.9068 |  | 4.5862 | 2587.4063
|  | 7:04 | 29:04 | 2729.4893 |  | 4.5824 | 2592.1033
|  | 7:05 | 29:05 | 2734.0678 |  | 4.5786 | 2596.7963
|  | 7:06 | 29:06 | 2738.6426 |  | 4.5748 | 2601.4854
|  | 7:07 | 29:07 | 2743.2136 |  | 4.571 | 2606.1707
|  | 7:08 | 29:08 | 2747.7807 |  | 4.5672 | 2610.852
|  | 7:09 | 29:09 | 2752.3441 |  | 4.5634 | 2615.5294
|  | 7:10 | 29:10 | 2756.9036 |  | 4.5596 | 2620.2029
|  | 7:11 | 29:11 | 2761.4594 |  | 4.5558 | 2624.8725
|  | 7:12 | 29:12 | 2766.0114 |  | 4.552 | 2629.5383
|  | 7:13 | 29:13 | 2770.5595 |  | 4.5482 | 2634.2001
|  | 7:14 | 29:14 | 2775.1039 |  | 4.5444 | 2638.8581
|  | 7:15 | 29:15 | 2779.6445 |  | 4.5406 | 2643.5122
|  | 7:16 | 29:16 | 2784.1813 |  | 4.5368 | 2648.1624
|  | 7:17 | 29:17 | 2788.7143 |  | 4.533 | 2652.8087
|  | 7:18 | 29:18 | 2793.2436 |  | 4.5293 | 2657.4512
|  | 7:19 | 29:19 | 2797.7691 |  | 4.5255 | 2662.0898
|  | 7:20 | 29:20 | 2802.2908 |  | 4.5217 | 2666.7245
|  | 7:21 | 29:21 | 2806.8087 |  | 4.5179 | 2671.3554
|  | 7:22 | 29:22 | 2811.3229 |  | 4.5142 | 2675.9824
|  | 7:23 | 29:23 | 2815.8334 |  | 4.5104 | 2680.6055
|  | 7:24 | 29:24 | 2820.34 |  | 4.5067 | 2685.2248
|  | 7:25 | 29:25 | 2824.8429 |  | 4.5029 | 2689.8403
|  | 7:26 | 29:26 | 2829.3421 |  | 4.4992 | 2694.4519
|  | 7:27 | 29:27 | 2833.8375 |  | 4.4954 | 2699.0597
|  | 7:28 | 29:28 | 2838.3292 |  | 4.4917 | 2703.6636
|  | 7:29 | 29:29 | 2842.8171 |  | 4.4879 | 2708.2637
|  | 7:30 | 29:30 | 2847.3013 |  | 4.4842 | 2712.86
|  | 7:31 | 29:31 | 2851.7818 |  | 4.4805 | 2717.4525
|  | 7:32 | 29:32 | 2856.2585 |  | 4.4767 | 2722.0411
|  | 7:33 | 29:33 | 2860.7315 |  | 4.473 | 2726.6259
|  | 7:34 | 29:34 | 2865.2007 |  | 4.4693 | 2731.2068
|  | 7:35 | 29:35 | 2869.6663 |  | 4.4655 | 2735.784
|  | 7:36 | 29:36 | 2874.1281 |  | 4.4618 | 2740.3573
|  | 7:37 | 29:37 | 2878.5862 |  | 4.4581 | 2744.9269
|  | 7:38 | 29:38 | 2883.0406 |  | 4.4544 | 2749.4926
|  | 7:39 | 29:39 | 2887.4913 |  | 4.4507 | 2754.0545
|  | 7:40 | 29:40 | 2891.9383 |  | 4.447 | 2758.6127
|  | 7:41 | 29:41 | 2896.3815 |  | 4.4433 | 2763.167
|  | 7:42 | 29:42 | 2900.8211 |  | 4.4396 | 2767.7175
|  | 7:43 | 29:43 | 2905.257 |  | 4.4359 | 2772.2643
|  | 7:44 | 29:44 | 2909.6892 |  | 4.4322 | 2776.8072
|  | 7:45 | 29:45 | 2914.1176 |  | 4.4285 | 2781.3464
|  | 7:46 | 29:46 | 2918.5424 |  | 4.4248 | 2785.8818
|  | 7:47 | 29:47 | 2922.9636 |  | 4.4211 | 2790.4134
|  | 7:48 | 29:48 | 2927.381 |  | 4.4174 | 2794.9413
|  | 7:49 | 29:49 | 2931.7947 |  | 4.4137 | 2799.4653
|  | 7:50 | 29:50 | 2936.2048 |  | 4.4101 | 2803.9856
|  | 7:51 | 29:51 | 2940.6112 |  | 4.4064 | 2808.5022
|  | 7:52 | 29:52 | 2945.0139 |  | 4.4027 | 2813.0149
|  | 7:53 | 29:53 | 2949.413 |  | 4.3991 | 2817.524
|  | 7:54 | 29:54 | 2953.8084 |  | 4.3954 | 2822.0292
|  | 7:55 | 29:55 | 2958.2001 |  | 4.3917 | 2826.5307
|  | 7:56 | 29:56 | 2962.5882 |  | 4.3881 | 2831.0285
|  | 7:57 | 29:57 | 2966.9726 |  | 4.3844 | 2835.5225
|  | 7:58 | 29:58 | 2971.3534 |  | 4.3808 | 2840.0128
|  | 7:59 | 29:59 | 2975.7305 |  | 4.3771 | 2844.4993
|  | 8:00 | 30:00 | 2980.104 |  | 4.3735 | 2848.9821
|  | 8:01 | 30:01 | 2984.4738 | BY | 4.3698 | 2853.4611
|  | 8:02 | 30:02 | 2988.84 |  | 4.3662 | 2857.9364
|  | 8:03 | 30:03 | 2993.2026 |  | 4.3626 | 2862.408
|  | 8:04 | 30:04 | 2997.5615 |  | 4.3589 | 2866.8759
|  | 8:05 | 30:05 | 3001.9168 |  | 4.3553 | 2871.3401
|  | 8:06 | 30:06 | 3006.2684 |  | 4.3517 | 2875.8005
|  | 8:07 | 30:07 | 3010.6165 |  | 4.348 | 2880.2572
|  | 8:08 | 30:08 | 3014.9609 |  | 4.3444 | 2884.7102
|  | 8:09 | 30:09 | 3019.3017 |  | 4.3408 | 2889.1595
|  | 8:10 | 30:10 | 3023.6389 |  | 4.3372 | 2893.6051
|  | 8:11 | 30:11 | 3027.9724 |  | 4.3336 | 2898.047
|  | 8:12 | 30:12 | 3032.3024 |  | 4.33 | 2902.4852
|  | 8:13 | 30:13 | 3036.6287 |  | 4.3264 | 2906.9196
|  | 8:14 | 30:14 | 3040.9515 |  | 4.3227 | 2911.3504
|  | 8:15 | 30:15 | 3045.2706 |  | 4.3191 | 2915.7775
|  | 8:16 | 30:16 | 3049.5862 |  | 4.3155 | 2920.201
|  | 8:17 | 30:17 | 3053.8981 |  | 4.312 | 2924.6207
|  | 8:18 | 30:18 | 3058.2065 |  | 4.3084 | 2929.0367
|  | 8:19 | 30:19 | 3062.5113 |  | 4.3048 | 2933.4491
|  | 8:20 | 30:20 | 3066.8125 |  | 4.3012 | 2937.8578
|  | 8:21 | 30:21 | 3071.1101 |  | 4.2976 | 2942.2628
|  | 8:22 | 30:22 | 3075.4041 |  | 4.294 | 2946.6642
|  | 8:23 | 30:23 | 3079.6945 |  | 4.2904 | 2951.0619
|  | 8:24 | 30:24 | 3083.9814 |  | 4.2869 | 2955.4559
|  | 8:25 | 30:25 | 3088.2647 |  | 4.2833 | 2959.8462
|  | 8:26 | 30:26 | 3092.5444 |  | 4.2797 | 2964.233
|  | 8:27 | 30:27 | 3096.8206 |  | 4.2762 | 2968.616
|  | 8:28 | 30:28 | 3101.0932 |  | 4.2726 | 2972.9954
|  | 8:29 | 30:29 | 3105.3623 |  | 4.269 | 2977.3712
|  | 8:30 | 30:30 | 3109.6278 |  | 4.2655 | 2981.7433
|  | 8:31 | 30:31 | 3113.8897 |  | 4.2619 | 2986.1117
|  | 8:32 | 30:32 | 3118.1481 |  | 4.2584 | 2990.4766
|  | 8:33 | 30:33 | 3122.4029 |  | 4.2548 | 2994.8377
|  | 8:34 | 30:34 | 3126.6542 |  | 4.2513 | 2999.1953
|  | 8:35 | 30:35 | 3130.902 |  | 4.2478 | 3003.5492
|  | 8:36 | 30:36 | 3135.1462 |  | 4.2442 | 3007.8995
|  | 8:37 | 30:37 | 3139.3869 |  | 4.2407 | 3012.2462
|  | 8:38 | 30:38 | 3143.624 |  | 4.2372 | 3016.5893
|  | 8:39 | 30:39 | 3147.8577 |  | 4.2336 | 3020.9287
|  | 8:40 | 30:40 | 3152.0878 |  | 4.2301 | 3025.2645
|  | 8:41 | 30:41 | 3156.3143 |  | 4.2266 | 3029.5968
|  | 8:42 | 30:42 | 3160.5374 |  | 4.2231 | 3033.9254
|  | 8:43 | 30:43 | 3164.7569 |  | 4.2195 | 3038.2504
|  | 8:44 | 30:44 | 3168.9729 |  | 4.216 | 3042.5718
|  | 8:45 | 30:45 | 3173.1854 |  | 4.2125 | 3046.8895
|  | 8:46 | 30:46 | 3177.3944 |  | 4.209 | 3051.2037
|  | 8:47 | 30:47 | 3181.5999 |  | 4.2055 | 3055.5144
|  | 8:48 | 30:48 | 3185.8019 |  | 4.202 | 3059.8214
|  | 8:49 | 30:49 | 3190.0004 |  | 4.1985 | 3064.1248
|  | 8:50 | 30:50 | 3194.1954 |  | 4.195 | 3068.4246
|  | 8:51 | 30:51 | 3198.3869 |  | 4.1915 | 3072.7209
|  | 8:52 | 30:52 | 3202.5749 |  | 4.188 | 3077.0136
|  | 8:53 | 30:53 | 3206.7594 |  | 4.1845 | 3081.3027
|  | 8:54 | 30:54 | 3210.9404 |  | 4.181 | 3085.5882
|  | 8:55 | 30:55 | 3215.118 |  | 4.1775 | 3089.8702
|  | 8:56 | 30:56 | 3219.2921 |  | 4.1741 | 3094.1486
|  | 8:57 | 30:57 | 3223.4627 |  | 4.1706 | 3098.4234
|  | 8:58 | 30:58 | 3227.6298 |  | 4.1671 | 3102.6947
|  | 8:59 | 30:59 | 3231.7934 |  | 4.1636 | 3106.9624
|  | 9:00 | 31:00 | 3235.9536 |  | 4.1602 | 3111.2266
|  | 9:01 | 31:01 | 3240.1103 | BZ | 4.1567 | 3115.4872
|  | 9:02 | 31:02 | 3244.2636 |  | 4.1532 | 3119.7442
|  | 9:03 | 31:03 | 3248.4133 |  | 4.1498 | 3123.9978
|  | 9:04 | 31:04 | 3252.5597 |  | 4.1463 | 3128.2477
|  | 9:05 | 31:05 | 3256.7026 |  | 4.1429 | 3132.4942
|  | 9:06 | 31:06 | 3260.842 |  | 4.1394 | 3136.737
|  | 9:07 | 31:07 | 3264.978 |  | 4.136 | 3140.9764
|  | 9:08 | 31:08 | 3269.1105 |  | 4.1325 | 3145.2122
|  | 9:09 | 31:09 | 3273.2396 |  | 4.1291 | 3149.4445
|  | 9:10 | 31:10 | 3277.3653 |  | 4.1257 | 3153.6733
|  | 9:11 | 31:11 | 3281.4875 |  | 4.1222 | 3157.8986
|  | 9:12 | 31:12 | 3285.6063 |  | 4.1188 | 3162.1203
|  | 9:13 | 31:13 | 3289.7216 |  | 4.1154 | 3166.3385
|  | 9:14 | 31:14 | 3293.8335 |  | 4.1119 | 3170.5532
|  | 9:15 | 31:15 | 3297.942 |  | 4.1085 | 3174.7644
|  | 9:16 | 31:16 | 3302.0471 |  | 4.1051 | 3178.9721
|  | 9:17 | 31:17 | 3306.1488 |  | 4.1017 | 3183.1762
|  | 9:18 | 31:18 | 3310.247 |  | 4.0982 | 3187.3769
|  | 9:19 | 31:19 | 3314.3418 |  | 4.0948 | 3191.5741
|  | 9:20 | 31:20 | 3318.4332 |  | 4.0914 | 3195.7678
|  | 9:21 | 31:21 | 3322.5213 |  | 4.088 | 3199.958
|  | 9:22 | 31:22 | 3326.6059 |  | 4.0846 | 3204.1447
|  | 9:23 | 31:23 | 3330.6871 |  | 4.0812 | 3208.3279
|  | 9:24 | 31:24 | 3334.7649 |  | 4.0778 | 3212.5076
|  | 9:25 | 31:25 | 3338.8393 |  | 4.0744 | 3216.6838
|  | 9:26 | 31:26 | 3342.9103 |  | 4.071 | 3220.8566
|  | 9:27 | 31:27 | 3346.9779 |  | 4.0676 | 3225.0259
|  | 9:28 | 31:28 | 3351.0421 |  | 4.0642 | 3229.1917
|  | 9:29 | 31:29 | 3355.103 |  | 4.0608 | 3233.354
|  | 9:30 | 31:30 | 3359.1604 |  | 4.0575 | 3237.5129
|  | 9:31 | 31:31 | 3363.2145 |  | 4.0541 | 3241.6683
|  | 9:32 | 31:32 | 3367.2652 |  | 4.0507 | 3245.8203
|  | 9:33 | 31:33 | 3371.3125 |  | 4.0473 | 3249.9688
|  | 9:34 | 31:34 | 3375.3565 |  | 4.044 | 3254.1138
|  | 9:35 | 31:35 | 3379.3971 |  | 4.0406 | 3258.2554
|  | 9:36 | 31:36 | 3383.4343 |  | 4.0372 | 3262.3935
|  | 9:37 | 31:37 | 3387.4682 |  | 4.0339 | 3266.5282
|  | 9:38 | 31:38 | 3391.4987 |  | 4.0305 | 3270.6595
|  | 9:39 | 31:39 | 3395.5258 |  | 4.0271 | 3274.7873
|  | 9:40 | 31:40 | 3399.5496 |  | 4.0238 | 3278.9116
|  | 9:41 | 31:41 | 3403.5701 |  | 4.0204 | 3283.0326
|  | 9:42 | 31:42 | 3407.5872 |  | 4.0171 | 3287.1501
|  | 9:43 | 31:43 | 3411.6009 |  | 4.0137 | 3291.2641
|  | 9:44 | 31:44 | 3415.6113 |  | 4.0104 | 3295.3748
|  | 9:45 | 31:45 | 3419.6184 |  | 4.0071 | 3299.482
|  | 9:46 | 31:46 | 3423.6221 |  | 4.0037 | 3303.5858
|  | 9:47 | 31:47 | 3427.6225 |  | 4.0004 | 3307.6862
|  | 9:48 | 31:48 | 3431.6195 |  | 3.9971 | 3311.7831
|  | 9:49 | 31:49 | 3435.6132 |  | 3.9937 | 3315.8767
|  | 9:50 | 31:50 | 3439.6036 |  | 3.9904 | 3319.9668
|  | 9:51 | 31:51 | 3443.5907 |  | 3.9871 | 3324.0535
|  | 9:52 | 31:52 | 3447.5745 |  | 3.9838 | 3328.1369
|  | 9:53 | 31:53 | 3451.5549 |  | 3.9804 | 3332.2168
|  | 9:54 | 31:54 | 3455.532 |  | 3.9771 | 3336.2933
|  | 9:55 | 31:55 | 3459.5058 |  | 3.9738 | 3340.3664
|  | 9:56 | 31:56 | 3463.4763 |  | 3.9705 | 3344.4362
|  | 9:57 | 31:57 | 3467.4435 |  | 3.9672 | 3348.5025
|  | 9:58 | 31:58 | 3471.4074 |  | 3.9639 | 3352.5655
|  | 9:59 | 31:59 | 3475.368 |  | 3.9606 | 3356.6251
|  | 10:00 | 32:00 | 3479.3253 |  | 3.9573 | 3360.6813
|  | 10:01 | 32:01 | 3483.2793 | CA | 3.954 | 3364.7341
|  | 10:02 | 32:02 | 3487.23 |  | 3.9507 | 3368.7835
|  | 10:03 | 32:03 | 3491.1774 |  | 3.9474 | 3372.8296
|  | 10:04 | 32:04 | 3495.1215 |  | 3.9441 | 3376.8723
|  | 10:05 | 32:05 | 3499.0623 |  | 3.9408 | 3380.9116
|  | 10:06 | 32:06 | 3502.9998 |  | 3.9375 | 3384.9476
|  | 10:07 | 32:07 | 3506.9341 |  | 3.9343 | 3388.9802
|  | 10:08 | 32:08 | 3510.8651 |  | 3.931 | 3393.0094
|  | 10:09 | 32:09 | 3514.7928 |  | 3.9277 | 3397.0353
|  | 10:10 | 32:10 | 3518.7173 |  | 3.9244 | 3401.0578
|  | 10:11 | 32:11 | 3522.6384 |  | 3.9212 | 3405.077
|  | 10:12 | 32:12 | 3526.5563 |  | 3.9179 | 3409.0929
|  | 10:13 | 32:13 | 3530.471 |  | 3.9146 | 3413.1053
|  | 10:14 | 32:14 | 3534.3824 |  | 3.9114 | 3417.1145
|  | 10:15 | 32:15 | 3538.2905 |  | 3.9081 | 3421.1203
|  | 10:16 | 32:16 | 3542.1954 |  | 3.9049 | 3425.1228
|  | 10:17 | 32:17 | 3546.097 |  | 3.9016 | 3429.1219
|  | 10:18 | 32:18 | 3549.9953 |  | 3.8984 | 3433.1177
|  | 10:19 | 32:19 | 3553.8905 |  | 3.8951 | 3437.1102
|  | 10:20 | 32:20 | 3557.7823 |  | 3.8919 | 3441.0993
|  | 10:21 | 32:21 | 3561.671 |  | 3.8886 | 3445.0852
|  | 10:22 | 32:22 | 3565.5564 |  | 3.8854 | 3449.0677
|  | 10:23 | 32:23 | 3569.4385 |  | 3.8822 | 3453.0469
|  | 10:24 | 32:24 | 3573.3175 |  | 3.8789 | 3457.0227
|  | 10:25 | 32:25 | 3577.1931 |  | 3.8757 | 3460.9953
|  | 10:26 | 32:26 | 3581.0656 |  | 3.8725 | 3464.9646
|  | 10:27 | 32:27 | 3584.9348 |  | 3.8692 | 3468.9305
|  | 10:28 | 32:28 | 3588.8009 |  | 3.866 | 3472.8932
|  | 10:29 | 32:29 | 3592.6637 |  | 3.8628 | 3476.8525
|  | 10:30 | 32:30 | 3596.5232 |  | 3.8596 | 3480.8086
|  | 10:31 | 32:31 | 3600.3796 |  | 3.8564 | 3484.7613
|  | 10:32 | 32:32 | 3604.2327 |  | 3.8532 | 3488.7108
|  | 10:33 | 32:33 | 3608.0827 |  | 3.8499 | 3492.6569
|  | 10:34 | 32:34 | 3611.9294 |  | 3.8467 | 3496.5998
|  | 10:35 | 32:35 | 3615.773 |  | 3.8435 | 3500.5394
|  | 10:36 | 32:36 | 3619.6133 |  | 3.8403 | 3504.4757
|  | 10:37 | 32:37 | 3623.4504 |  | 3.8371 | 3508.4088
|  | 10:38 | 32:38 | 3627.2843 |  | 3.8339 | 3512.3385
|  | 10:39 | 32:39 | 3631.1151 |  | 3.8307 | 3516.265
|  | 10:40 | 32:40 | 3634.9426 |  | 3.8275 | 3520.1882
|  | 10:41 | 32:41 | 3638.767 |  | 3.8244 | 3524.1082
|  | 10:42 | 32:42 | 3642.5882 |  | 3.8212 | 3528.0249
|  | 10:43 | 32:43 | 3646.4062 |  | 3.818 | 3531.9383
|  | 10:44 | 32:44 | 3650.221 |  | 3.8148 | 3535.8484
|  | 10:45 | 32:45 | 3654.0326 |  | 3.8116 | 3539.7553
|  | 10:46 | 32:46 | 3657.8411 |  | 3.8085 | 3543.659
|  | 10:47 | 32:47 | 3661.6463 |  | 3.8053 | 3547.5594
|  | 10:48 | 32:48 | 3665.4485 |  | 3.8021 | 3551.4565
|  | 10:49 | 32:49 | 3669.2474 |  | 3.7989 | 3555.3504
|  | 10:50 | 32:50 | 3673.0432 |  | 3.7958 | 3559.2411
|  | 10:51 | 32:51 | 3676.8358 |  | 3.7926 | 3563.1285
|  | 10:52 | 32:52 | 3680.6253 |  | 3.7895 | 3567.0127
|  | 10:53 | 32:53 | 3684.4116 |  | 3.7863 | 3570.8936
|  | 10:54 | 32:54 | 3688.1947 |  | 3.7832 | 3574.7714
|  | 10:55 | 32:55 | 3691.9747 |  | 3.78 | 3578.6458
|  | 10:56 | 32:56 | 3695.7516 |  | 3.7769 | 3582.5171
|  | 10:57 | 32:57 | 3699.5253 |  | 3.7737 | 3586.3851
|  | 10:58 | 32:58 | 3703.2959 |  | 3.7706 | 3590.2499
|  | 10:59 | 32:59 | 3707.0633 |  | 3.7674 | 3594.1115
|  | 11:00 | 33:00 | 3710.8276 |  | 3.7643 | 3597.9699
|  | 11:01 | 33:01 | 3714.5887 | CB | 3.7611 | 3601.825
|  | 11:02 | 33:02 | 3718.3467 |  | 3.758 | 3605.677
|  | 11:03 | 33:03 | 3722.1016 |  | 3.7549 | 3609.5257
|  | 11:04 | 33:04 | 3725.8534 |  | 3.7518 | 3613.3713
|  | 11:05 | 33:05 | 3729.602 |  | 3.7486 | 3617.2136
|  | 11:06 | 33:06 | 3733.3475 |  | 3.7455 | 3621.0527
|  | 11:07 | 33:07 | 3737.0899 |  | 3.7424 | 3624.8887
|  | 11:08 | 33:08 | 3740.8292 |  | 3.7393 | 3628.7214
|  | 11:09 | 33:09 | 3744.5653 |  | 3.7362 | 3632.5509
|  | 11:10 | 33:10 | 3748.2984 |  | 3.733 | 3636.3773
|  | 11:11 | 33:11 | 3752.0283 |  | 3.7299 | 3640.2004
|  | 11:12 | 33:12 | 3755.7552 |  | 3.7268 | 3644.0204
|  | 11:13 | 33:13 | 3759.4789 |  | 3.7237 | 3647.8372
|  | 11:14 | 33:14 | 3763.1995 |  | 3.7206 | 3651.6508
|  | 11:15 | 33:15 | 3766.917 |  | 3.7175 | 3655.4613
|  | 11:16 | 33:16 | 3770.6315 |  | 3.7144 | 3659.2686
|  | 11:17 | 33:17 | 3774.3428 |  | 3.7113 | 3663.0727
|  | 11:18 | 33:18 | 3778.051 |  | 3.7082 | 3666.8736
|  | 11:19 | 33:19 | 3781.7562 |  | 3.7052 | 3670.6713
|  | 11:20 | 33:20 | 3785.4582 |  | 3.7021 | 3674.4659
|  | 11:21 | 33:21 | 3789.1572 |  | 3.699 | 3678.2574
|  | 11:22 | 33:22 | 3792.8531 |  | 3.6959 | 3682.0457
|  | 11:23 | 33:23 | 3796.546 |  | 3.6928 | 3685.8308
|  | 11:24 | 33:24 | 3800.2357 |  | 3.6897 | 3689.6127
|  | 11:25 | 33:25 | 3803.9224 |  | 3.6867 | 3693.3916
|  | 11:26 | 33:26 | 3807.606 |  | 3.6836 | 3697.1672
|  | 11:27 | 33:27 | 3811.2865 |  | 3.6805 | 3700.9398
|  | 11:28 | 33:28 | 3814.964 |  | 3.6775 | 3704.7092
|  | 11:29 | 33:29 | 3818.6384 |  | 3.6744 | 3708.4754
|  | 11:30 | 33:30 | 3822.3097 |  | 3.6713 | 3712.2385
|  | 11:31 | 33:31 | 3825.978 |  | 3.6683 | 3715.9985
|  | 11:32 | 33:32 | 3829.6432 |  | 3.6652 | 3719.7553
|  | 11:33 | 33:33 | 3833.3054 |  | 3.6622 | 3723.509
|  | 11:34 | 33:34 | 3836.9645 |  | 3.6591 | 3727.2596
|  | 11:35 | 33:35 | 3840.6206 |  | 3.6561 | 3731.0071
|  | 11:36 | 33:36 | 3844.2737 |  | 3.653 | 3734.7514
|  | 11:37 | 33:37 | 3847.9236 |  | 3.65 | 3738.4926
|  | 11:38 | 33:38 | 3851.5706 |  | 3.6469 | 3742.2307
|  | 11:39 | 33:39 | 3855.2145 |  | 3.6439 | 3745.9657
|  | 11:40 | 33:40 | 3858.8554 |  | 3.6409 | 3749.6976
|  | 11:41 | 33:41 | 3862.4932 |  | 3.6378 | 3753.4264
|  | 11:42 | 33:42 | 3866.128 |  | 3.6348 | 3757.1521
|  | 11:43 | 33:43 | 3869.7598 |  | 3.6318 | 3760.8746
|  | 11:44 | 33:44 | 3873.3886 |  | 3.6288 | 3764.5941
|  | 11:45 | 33:45 | 3877.0143 |  | 3.6257 | 3768.3104
|  | 11:46 | 33:46 | 3880.637 |  | 3.6227 | 3772.0237
|  | 11:47 | 33:47 | 3884.2567 |  | 3.6197 | 3775.7339
|  | 11:48 | 33:48 | 3887.8734 |  | 3.6167 | 3779.441
|  | 11:49 | 33:49 | 3891.4871 |  | 3.6137 | 3783.145
|  | 11:50 | 33:50 | 3895.0978 |  | 3.6107 | 3786.8459
|  | 11:51 | 33:51 | 3898.7054 |  | 3.6077 | 3790.5437
|  | 11:52 | 33:52 | 3902.3101 |  | 3.6046 | 3794.2384
|  | 11:53 | 33:53 | 3905.9117 |  | 3.6016 | 3797.9301
|  | 11:54 | 33:54 | 3909.5104 |  | 3.5986 | 3801.6187
|  | 11:55 | 33:55 | 3913.106 |  | 3.5956 | 3805.3042
|  | 11:56 | 33:56 | 3916.6987 |  | 3.5927 | 3808.9867
|  | 11:57 | 33:57 | 3920.2883 |  | 3.5897 | 3812.6661
|  | 11:58 | 33:58 | 3923.875 |  | 3.5867 | 3816.3424
|  | 11:59 | 33:59 | 3927.4587 |  | 3.5837 | 3820.0156
|  | 12:00 | 34:00 | 3931.0394 |  | 3.5807 | 3823.6858
|  | 12:01 | 34:01 | 3934.6171 | CC | 3.5777 | 3827.353
|  | 12:02 | 34:02 | 3938.1918 |  | 3.5747 | 3831.017
|  | 12:03 | 34:03 | 3941.7636 |  | 3.5718 | 3834.6781
|  | 12:04 | 34:04 | 3945.3324 |  | 3.5688 | 3838.3361
|  | 12:05 | 34:05 | 3948.8982 |  | 3.5658 | 3841.991
|  | 12:06 | 34:06 | 3952.461 |  | 3.5628 | 3845.6429
|  | 12:07 | 34:07 | 3956.0209 |  | 3.5599 | 3849.2917
|  | 12:08 | 34:08 | 3959.5778 |  | 3.5569 | 3852.9376
|  | 12:09 | 34:09 | 3963.1317 |  | 3.5539 | 3856.5803
|  | 12:10 | 34:10 | 3966.6827 |  | 3.551 | 3860.2201
|  | 12:11 | 34:11 | 3970.2307 |  | 3.548 | 3863.8568
|  | 12:12 | 34:12 | 3973.7758 |  | 3.5451 | 3867.4904
|  | 12:13 | 34:13 | 3977.3179 |  | 3.5421 | 3871.1211
|  | 12:14 | 34:14 | 3980.8571 |  | 3.5392 | 3874.7487
|  | 12:15 | 34:15 | 3984.3933 |  | 3.5362 | 3878.3733
|  | 12:16 | 34:16 | 3987.9266 |  | 3.5333 | 3881.9949
|  | 12:17 | 34:17 | 3991.4569 |  | 3.5303 | 3885.6135
|  | 12:18 | 34:18 | 3994.9843 |  | 3.5274 | 3889.229
|  | 12:19 | 34:19 | 3998.5087 |  | 3.5245 | 3892.8416
|  | 12:20 | 34:20 | 4002.0303 |  | 3.5215 | 3896.4511
|  | 12:21 | 34:21 | 4005.5488 |  | 3.5186 | 3900.0576
|  | 12:22 | 34:22 | 4009.0645 |  | 3.5157 | 3903.6612
|  | 12:23 | 34:23 | 4012.5772 |  | 3.5127 | 3907.2617
|  | 12:24 | 34:24 | 4016.087 |  | 3.5098 | 3910.8592
|  | 12:25 | 34:25 | 4019.5939 |  | 3.5069 | 3914.4537
|  | 12:26 | 34:26 | 4023.0978 |  | 3.504 | 3918.0453
|  | 12:27 | 34:27 | 4026.5989 |  | 3.501 | 3921.6338
|  | 12:28 | 34:28 | 4030.097 |  | 3.4981 | 3925.2194
|  | 12:29 | 34:29 | 4033.5922 |  | 3.4952 | 3928.8019
|  | 12:30 | 34:30 | 4037.0845 |  | 3.4923 | 3932.3815
|  | 12:31 | 34:31 | 4040.5739 |  | 3.4894 | 3935.9581
|  | 12:32 | 34:32 | 4044.0603 |  | 3.4865 | 3939.5317
|  | 12:33 | 34:33 | 4047.5439 |  | 3.4836 | 3943.1024
|  | 12:34 | 34:34 | 4051.0246 |  | 3.4807 | 3946.67
|  | 12:35 | 34:35 | 4054.5023 |  | 3.4778 | 3950.2347
|  | 12:36 | 34:36 | 4057.9772 |  | 3.4749 | 3953.7964
|  | 12:37 | 34:37 | 4061.4492 |  | 3.472 | 3957.3552
|  | 12:38 | 34:38 | 4064.9183 |  | 3.4691 | 3960.911
|  | 12:39 | 34:39 | 4068.3845 |  | 3.4662 | 3964.4638
|  | 12:40 | 34:40 | 4071.8478 |  | 3.4633 | 3968.0137
|  | 12:41 | 34:41 | 4075.3082 |  | 3.4604 | 3971.5606
|  | 12:42 | 34:42 | 4078.7657 |  | 3.4575 | 3975.1046
|  | 12:43 | 34:43 | 4082.2204 |  | 3.4547 | 3978.6456
|  | 12:44 | 34:44 | 4085.6722 |  | 3.4518 | 3982.1836
|  | 12:45 | 34:45 | 4089.1211 |  | 3.4489 | 3985.7188
|  | 12:46 | 34:46 | 4092.5671 |  | 3.446 | 3989.2509
|  | 12:47 | 34:47 | 4096.0103 |  | 3.4432 | 3992.7802
|  | 12:48 | 34:48 | 4099.4506 |  | 3.4403 | 3996.3064
|  | 12:49 | 34:49 | 4102.888 |  | 3.4374 | 3999.8298
|  | 12:50 | 34:50 | 4106.3226 |  | 3.4346 | 4003.3502
|  | 12:51 | 34:51 | 4109.7543 |  | 3.4317 | 4006.8677
|  | 12:52 | 34:52 | 4113.1831 |  | 3.4288 | 4010.3822
|  | 12:53 | 34:53 | 4116.6091 |  | 3.426 | 4013.8939
|  | 12:54 | 34:54 | 4120.0323 |  | 3.4231 | 4017.4026
|  | 12:55 | 34:55 | 4123.4526 |  | 3.4203 | 4020.9083
|  | 12:56 | 34:56 | 4126.87 |  | 3.4174 | 4024.4112
|  | 12:57 | 34:57 | 4130.2846 |  | 3.4146 | 4027.9111
|  | 12:58 | 34:58 | 4133.6963 |  | 3.4117 | 4031.4082
|  | 12:59 | 34:59 | 4137.1052 |  | 3.4089 | 4034.9023
|  | 13:00 | 35:00 | 4140.5113 |  | 3.4061 | 4038.3935
|  | 13:01 | 35:01 | 4143.9145 | CD | 3.4032 | 4041.8818
|  | 13:02 | 35:02 | 4147.3149 |  | 3.4004 | 4045.3671
|  | 13:03 | 35:03 | 4150.7125 |  | 3.3976 | 4048.8496
|  | 13:04 | 35:04 | 4154.1072 |  | 3.3947 | 4052.3292
|  | 13:05 | 35:05 | 4157.4991 |  | 3.3919 | 4055.8059
|  | 13:06 | 35:06 | 4160.8882 |  | 3.3891 | 4059.2797
|  | 13:07 | 35:07 | 4164.2745 |  | 3.3863 | 4062.7506
|  | 13:08 | 35:08 | 4167.6579 |  | 3.3834 | 4066.2186
|  | 13:09 | 35:09 | 4171.0385 |  | 3.3806 | 4069.6837
|  | 13:10 | 35:10 | 4174.4163 |  | 3.3778 | 4073.1459
|  | 13:11 | 35:11 | 4177.7913 |  | 3.375 | 4076.6052
|  | 13:12 | 35:12 | 4181.1635 |  | 3.3722 | 4080.0617
|  | 13:13 | 35:13 | 4184.5328 |  | 3.3694 | 4083.5153
|  | 13:14 | 35:14 | 4187.8994 |  | 3.3666 | 4086.966
|  | 13:15 | 35:15 | 4191.2631 |  | 3.3638 | 4090.4138
|  | 13:16 | 35:16 | 4194.6241 |  | 3.361 | 4093.8588
|  | 13:17 | 35:17 | 4197.9823 |  | 3.3582 | 4097.3009
|  | 13:18 | 35:18 | 4201.3376 |  | 3.3554 | 4100.7401
|  | 13:19 | 35:19 | 4204.6902 |  | 3.3526 | 4104.1765
|  | 13:20 | 35:20 | 4208.0399 |  | 3.3498 | 4107.6099
|  | 13:21 | 35:21 | 4211.3869 |  | 3.347 | 4111.0406
|  | 13:22 | 35:22 | 4214.7311 |  | 3.3442 | 4114.4684
|  | 13:23 | 35:23 | 4218.0725 |  | 3.3414 | 4117.8933
|  | 13:24 | 35:24 | 4221.4111 |  | 3.3386 | 4121.3153
|  | 13:25 | 35:25 | 4224.747 |  | 3.3358 | 4124.7346
|  | 13:26 | 35:26 | 4228.08 |  | 3.3331 | 4128.1509
|  | 13:27 | 35:27 | 4231.4103 |  | 3.3303 | 4131.5645
|  | 13:28 | 35:28 | 4234.7378 |  | 3.3275 | 4134.9751
|  | 13:29 | 35:29 | 4238.0626 |  | 3.3247 | 4138.383
|  | 13:30 | 35:30 | 4241.3845 |  | 3.322 | 4141.788
|  | 13:31 | 35:31 | 4244.7037 |  | 3.3192 | 4145.1901
|  | 13:32 | 35:32 | 4248.0202 |  | 3.3164 | 4148.5895
|  | 13:33 | 35:33 | 4251.3338 |  | 3.3137 | 4151.986
|  | 13:34 | 35:34 | 4254.6448 |  | 3.3109 | 4155.3796
|  | 13:35 | 35:35 | 4257.9529 |  | 3.3082 | 4158.7705
|  | 13:36 | 35:36 | 4261.2583 |  | 3.3054 | 4162.1585
|  | 13:37 | 35:37 | 4264.561 |  | 3.3026 | 4165.5437
|  | 13:38 | 35:38 | 4267.8609 |  | 3.2999 | 4168.9261
|  | 13:39 | 35:39 | 4271.158 |  | 3.2971 | 4172.3056
|  | 13:40 | 35:40 | 4274.4524 |  | 3.2944 | 4175.6824
|  | 13:41 | 35:41 | 4277.7441 |  | 3.2917 | 4179.0563
|  | 13:42 | 35:42 | 4281.033 |  | 3.2889 | 4182.4274
|  | 13:43 | 35:43 | 4284.3192 |  | 3.2862 | 4185.7957
|  | 13:44 | 35:44 | 4287.6026 |  | 3.2834 | 4189.1613
|  | 13:45 | 35:45 | 4290.8833 |  | 3.2807 | 4192.524
|  | 13:46 | 35:46 | 4294.1613 |  | 3.278 | 4195.8839
|  | 13:47 | 35:47 | 4297.4365 |  | 3.2752 | 4199.241
|  | 13:48 | 35:48 | 4300.709 |  | 3.2725 | 4202.5953
|  | 13:49 | 35:49 | 4303.9788 |  | 3.2698 | 4205.9468
|  | 13:50 | 35:50 | 4307.2459 |  | 3.2671 | 4209.2955
|  | 13:51 | 35:51 | 4310.5102 |  | 3.2643 | 4212.6414
|  | 13:52 | 35:52 | 4313.7718 |  | 3.2616 | 4215.9846
|  | 13:53 | 35:53 | 4317.0307 |  | 3.2589 | 4219.3249
|  | 13:54 | 35:54 | 4320.2869 |  | 3.2562 | 4222.6625
|  | 13:55 | 35:55 | 4323.5404 |  | 3.2535 | 4225.9973
|  | 13:56 | 35:56 | 4326.7912 |  | 3.2508 | 4229.3293
|  | 13:57 | 35:57 | 4330.0392 |  | 3.2481 | 4232.6586
|  | 13:58 | 35:58 | 4333.2846 |  | 3.2454 | 4235.9851
|  | 13:59 | 35:59 | 4336.5272 |  | 3.2427 | 4239.3088
|  | 14:00 | 36:00 | 4339.7672 |  | 3.2399 | 4242.6297
|  | 14:01 | 36:01 | 4343.0044 | CE | 3.2373 | 4245.9478
|  | 14:02 | 36:02 | 4346.239 |  | 3.2346 | 4249.2632
|  | 14:03 | 36:03 | 4349.4709 |  | 3.2319 | 4252.5759
|  | 14:04 | 36:04 | 4352.7 |  | 3.2292 | 4255.8858
|  | 14:05 | 36:05 | 4355.9265 |  | 3.2265 | 4259.1929
|  | 14:06 | 36:06 | 4359.1503 |  | 3.2238 | 4262.4973
|  | 14:07 | 36:07 | 4362.3714 |  | 3.2211 | 4265.7989
|  | 14:08 | 36:08 | 4365.5898 |  | 3.2184 | 4269.0977
|  | 14:09 | 36:09 | 4368.8056 |  | 3.2157 | 4272.3939
|  | 14:10 | 36:10 | 4372.0186 |  | 3.2131 | 4275.6872
|  | 14:11 | 36:11 | 4375.229 |  | 3.2104 | 4278.9779
|  | 14:12 | 36:12 | 4378.4367 |  | 3.2077 | 4282.2657
|  | 14:13 | 36:13 | 4381.6418 |  | 3.205 | 4285.5509
|  | 14:14 | 36:14 | 4384.8441 |  | 3.2024 | 4288.8333
|  | 14:15 | 36:15 | 4388.0438 |  | 3.1997 | 4292.113
|  | 14:16 | 36:16 | 4391.2409 |  | 3.197 | 4295.3899
|  | 14:17 | 36:17 | 4394.4352 |  | 3.1944 | 4298.6641
|  | 14:18 | 36:18 | 4397.627 |  | 3.1917 | 4301.9356
|  | 14:19 | 36:19 | 4400.816 |  | 3.1891 | 4305.2044
|  | 14:20 | 36:20 | 4404.0024 |  | 3.1864 | 4308.4704
|  | 14:21 | 36:21 | 4407.1861 |  | 3.1837 | 4311.7338
|  | 14:22 | 36:22 | 4410.3672 |  | 3.1811 | 4314.9944
|  | 14:23 | 36:23 | 4413.5457 |  | 3.1784 | 4318.2522
|  | 14:24 | 36:24 | 4416.7215 |  | 3.1758 | 4321.5074
|  | 14:25 | 36:25 | 4419.8946 |  | 3.1731 | 4324.7599
|  | 14:26 | 36:26 | 4423.0651 |  | 3.1705 | 4328.0096
|  | 14:27 | 36:27 | 4426.233 |  | 3.1679 | 4331.2567
|  | 14:28 | 36:28 | 4429.3982 |  | 3.1652 | 4334.501
|  | 14:29 | 36:29 | 4432.5608 |  | 3.1626 | 4337.7427
|  | 14:30 | 36:30 | 4435.7208 |  | 3.16 | 4340.9816
|  | 14:31 | 36:31 | 4438.8781 |  | 3.1573 | 4344.2178
|  | 14:32 | 36:32 | 4442.0328 |  | 3.1547 | 4347.4514
|  | 14:33 | 36:33 | 4445.1848 |  | 3.1521 | 4350.6822
|  | 14:34 | 36:34 | 4448.3343 |  | 3.1494 | 4353.9104
|  | 14:35 | 36:35 | 4451.4811 |  | 3.1468 | 4357.1359
|  | 14:36 | 36:36 | 4454.6253 |  | 3.1442 | 4360.3586
|  | 14:37 | 36:37 | 4457.7669 |  | 3.1416 | 4363.5787
|  | 14:38 | 36:38 | 4460.9058 |  | 3.139 | 4366.7962
|  | 14:39 | 36:39 | 4464.0422 |  | 3.1363 | 4370.0109
|  | 14:40 | 36:40 | 4467.1759 |  | 3.1337 | 4373.2229
|  | 14:41 | 36:41 | 4470.307 |  | 3.1311 | 4376.4323
|  | 14:42 | 36:42 | 4473.4355 |  | 3.1285 | 4379.639
|  | 14:43 | 36:43 | 4476.5614 |  | 3.1259 | 4382.8431
|  | 14:44 | 36:44 | 4479.6847 |  | 3.1233 | 4386.0444
|  | 14:45 | 36:45 | 4482.8054 |  | 3.1207 | 4389.2431
|  | 14:46 | 36:46 | 4485.9236 |  | 3.1181 | 4392.4392
|  | 14:47 | 36:47 | 4489.0391 |  | 3.1155 | 4395.6326
|  | 14:48 | 36:48 | 4492.152 |  | 3.1129 | 4398.8233
|  | 14:49 | 36:49 | 4495.2623 |  | 3.1103 | 4402.0113
|  | 14:50 | 36:50 | 4498.37 |  | 3.1077 | 4405.1967
|  | 14:51 | 36:51 | 4501.4751 |  | 3.1051 | 4408.3795
|  | 14:52 | 36:52 | 4504.5777 |  | 3.1026 | 4411.5596
|  | 14:53 | 36:53 | 4507.6777 |  | 3.1 | 4414.737
|  | 14:54 | 36:54 | 4510.775 |  | 3.0974 | 4417.9118
|  | 14:55 | 36:55 | 4513.8698 |  | 3.0948 | 4421.084
|  | 14:56 | 36:56 | 4516.9621 |  | 3.0922 | 4424.2535
|  | 14:57 | 36:57 | 4520.0517 |  | 3.0896 | 4427.4204
|  | 14:58 | 36:58 | 4523.1388 |  | 3.0871 | 4430.5846
|  | 14:59 | 36:59 | 4526.2233 |  | 3.0845 | 4433.7462
|  | 15:00 | 37:00 | 4529.3052 |  | 3.0819 | 4436.9052
|  | 15:01 | 37:01 | 4532.3846 | CF | 3.0794 | 4440.0615
|  | 15:02 | 37:02 | 4535.4614 |  | 3.0768 | 4443.2152
|  | 15:03 | 37:03 | 4538.5357 |  | 3.0742 | 4446.3663
|  | 15:04 | 37:04 | 4541.6073 |  | 3.0717 | 4449.5148
|  | 15:05 | 37:05 | 4544.6765 |  | 3.0691 | 4452.6606
|  | 15:06 | 37:06 | 4547.743 |  | 3.0666 | 4455.8038
|  | 15:07 | 37:07 | 4550.807 |  | 3.064 | 4458.9444
|  | 15:08 | 37:08 | 4553.8685 |  | 3.0615 | 4462.0824
|  | 15:09 | 37:09 | 4556.9274 |  | 3.0589 | 4465.2177
|  | 15:10 | 37:10 | 4559.9837 |  | 3.0564 | 4468.3505
|  | 15:11 | 37:11 | 4563.0376 |  | 3.0538 | 4471.4806
|  | 15:12 | 37:12 | 4566.0888 |  | 3.0513 | 4474.6082
|  | 15:13 | 37:13 | 4569.1376 |  | 3.0487 | 4477.7331
|  | 15:14 | 37:14 | 4572.1837 |  | 3.0462 | 4480.8554
|  | 15:15 | 37:15 | 4575.2274 |  | 3.0437 | 4483.9752
|  | 15:16 | 37:16 | 4578.2685 |  | 3.0411 | 4487.0923
|  | 15:17 | 37:17 | 4581.3071 |  | 3.0386 | 4490.2068
|  | 15:18 | 37:18 | 4584.3431 |  | 3.0361 | 4493.3188
|  | 15:19 | 37:19 | 4587.3767 |  | 3.0335 | 4496.4281
|  | 15:20 | 37:20 | 4590.4077 |  | 3.031 | 4499.5349
|  | 15:21 | 37:21 | 4593.4361 |  | 3.0285 | 4502.639
|  | 15:22 | 37:22 | 4596.4621 |  | 3.0259 | 4505.7406
|  | 15:23 | 37:23 | 4599.4855 |  | 3.0234 | 4508.8396
|  | 15:24 | 37:24 | 4602.5064 |  | 3.0209 | 4511.936
|  | 15:25 | 37:25 | 4605.5248 |  | 3.0184 | 4515.0298
|  | 15:26 | 37:26 | 4608.5407 |  | 3.0159 | 4518.1211
|  | 15:27 | 37:27 | 4611.5541 |  | 3.0134 | 4521.2098
|  | 15:28 | 37:28 | 4614.5649 |  | 3.0109 | 4524.2959
|  | 15:29 | 37:29 | 4617.5733 |  | 3.0083 | 4527.3794
|  | 15:30 | 37:30 | 4620.5791 |  | 3.0058 | 4530.4604
|  | 15:31 | 37:31 | 4623.5824 |  | 3.0033 | 4533.5388
|  | 15:32 | 37:32 | 4626.5833 |  | 3.0008 | 4536.6147
|  | 15:33 | 37:33 | 4629.5816 |  | 2.9983 | 4539.6879
|  | 15:34 | 37:34 | 4632.5775 |  | 2.9958 | 4542.7587
|  | 15:35 | 37:35 | 4635.5708 |  | 2.9933 | 4545.8268
|  | 15:36 | 37:36 | 4638.5617 |  | 2.9909 | 4548.8924
|  | 15:37 | 37:37 | 4641.55 |  | 2.9884 | 4551.9555
|  | 15:38 | 37:38 | 4644.5359 |  | 2.9859 | 4555.016
|  | 15:39 | 37:39 | 4647.5193 |  | 2.9834 | 4558.0739
|  | 15:40 | 37:40 | 4650.5002 |  | 2.9809 | 4561.1293
|  | 15:41 | 37:41 | 4653.4786 |  | 2.9784 | 4564.1822
|  | 15:42 | 37:42 | 4656.4545 |  | 2.9759 | 4567.2325
|  | 15:43 | 37:43 | 4659.428 |  | 2.9735 | 4570.2803
|  | 15:44 | 37:44 | 4662.3989 |  | 2.971 | 4573.3255
|  | 15:45 | 37:45 | 4665.3674 |  | 2.9685 | 4576.3682
|  | 15:46 | 37:46 | 4668.3335 |  | 2.966 | 4579.4084
|  | 15:47 | 37:47 | 4671.297 |  | 2.9636 | 4582.446
|  | 15:48 | 37:48 | 4674.2581 |  | 2.9611 | 4585.4811
|  | 15:49 | 37:49 | 4677.2167 |  | 2.9586 | 4588.5137
|  | 15:50 | 37:50 | 4680.1729 |  | 2.9562 | 4591.5438
|  | 15:51 | 37:51 | 4683.1266 |  | 2.9537 | 4594.5713
|  | 15:52 | 37:52 | 4686.0778 |  | 2.9512 | 4597.5963
|  | 15:53 | 37:53 | 4689.0266 |  | 2.9488 | 4600.6188
|  | 15:54 | 37:54 | 4691.9729 |  | 2.9463 | 4603.6387
|  | 15:55 | 37:55 | 4694.9168 |  | 2.9439 | 4606.6562
|  | 15:56 | 37:56 | 4697.8582 |  | 2.9414 | 4609.6711
|  | 15:57 | 37:57 | 4700.7972 |  | 2.939 | 4612.6835
|  | 15:58 | 37:58 | 4703.7337 |  | 2.9365 | 4615.6935
|  | 15:59 | 37:59 | 4706.6678 |  | 2.9341 | 4618.7009
|  | 16:00 | 38:00 | 4709.5994 |  | 2.9316 | 4621.7058
|  | 16:01 | 38:01 | 4712.5286 | CG | 2.9292 | 4624.7082
|  | 16:02 | 38:02 | 4715.4553 |  | 2.9267 | 4627.7081
|  | 16:03 | 38:03 | 4718.3797 |  | 2.9243 | 4630.7055
|  | 16:04 | 38:04 | 4721.3015 |  | 2.9219 | 4633.7004
|  | 16:05 | 38:05 | 4724.221 |  | 2.9194 | 4636.6928
|  | 16:06 | 38:06 | 4727.138 |  | 2.917 | 4639.6827
|  | 16:07 | 38:07 | 4730.0525 |  | 2.9146 | 4642.6701
|  | 16:08 | 38:08 | 4732.9647 |  | 2.9121 | 4645.6551
|  | 16:09 | 38:09 | 4735.8744 |  | 2.9097 | 4648.6375
|  | 16:10 | 38:10 | 4738.7817 |  | 2.9073 | 4651.6175
|  | 16:11 | 38:11 | 4741.6866 |  | 2.9049 | 4654.595
|  | 16:12 | 38:12 | 4744.589 |  | 2.9025 | 4657.57
|  | 16:13 | 38:13 | 4747.4891 |  | 2.9 | 4660.5425
|  | 16:14 | 38:14 | 4750.3867 |  | 2.8976 | 4663.5125
|  | 16:15 | 38:15 | 4753.2819 |  | 2.8952 | 4666.4801
|  | 16:16 | 38:16 | 4756.1747 |  | 2.8928 | 4669.4452
|  | 16:17 | 38:17 | 4759.0651 |  | 2.8904 | 4672.4078
|  | 16:18 | 38:18 | 4761.9531 |  | 2.888 | 4675.368
|  | 16:19 | 38:19 | 4764.8387 |  | 2.8856 | 4678.3257
|  | 16:20 | 38:20 | 4767.7218 |  | 2.8832 | 4681.2809
|  | 16:21 | 38:21 | 4770.6026 |  | 2.8808 | 4684.2337
|  | 16:22 | 38:22 | 4773.481 |  | 2.8784 | 4687.184
|  | 16:23 | 38:23 | 4776.357 |  | 2.876 | 4690.1319
|  | 16:24 | 38:24 | 4779.2305 |  | 2.8736 | 4693.0773
|  | 16:25 | 38:25 | 4782.1017 |  | 2.8712 | 4696.0202
|  | 16:26 | 38:26 | 4784.9705 |  | 2.8688 | 4698.9607
|  | 16:27 | 38:27 | 4787.8369 |  | 2.8664 | 4701.8988
|  | 16:28 | 38:28 | 4790.7009 |  | 2.864 | 4704.8344
|  | 16:29 | 38:29 | 4793.5626 |  | 2.8616 | 4707.7675
|  | 16:30 | 38:30 | 4796.4218 |  | 2.8592 | 4710.6983
|  | 16:31 | 38:31 | 4799.2787 |  | 2.8569 | 4713.6265
|  | 16:32 | 38:32 | 4802.1331 |  | 2.8545 | 4716.5524
|  | 16:33 | 38:33 | 4804.9853 |  | 2.8521 | 4719.4757
|  | 16:34 | 38:34 | 4807.835 |  | 2.8497 | 4722.3967
|  | 16:35 | 38:35 | 4810.6823 |  | 2.8474 | 4725.3152
|  | 16:36 | 38:36 | 4813.5273 |  | 2.845 | 4728.2313
|  | 16:37 | 38:37 | 4816.3699 |  | 2.8426 | 4731.145
|  | 16:38 | 38:38 | 4819.2102 |  | 2.8402 | 4734.0562
|  | 16:39 | 38:39 | 4822.0481 |  | 2.8379 | 4736.965
|  | 16:40 | 38:40 | 4824.8836 |  | 2.8355 | 4739.8714
|  | 16:41 | 38:41 | 4827.7167 |  | 2.8332 | 4742.7754
|  | 16:42 | 38:42 | 4830.5475 |  | 2.8308 | 4745.677
|  | 16:43 | 38:43 | 4833.376 |  | 2.8284 | 4748.5761
|  | 16:44 | 38:44 | 4836.2021 |  | 2.8261 | 4751.4728
|  | 16:45 | 38:45 | 4839.0258 |  | 2.8237 | 4754.3671
|  | 16:46 | 38:46 | 4841.8472 |  | 2.8214 | 4757.259
|  | 16:47 | 38:47 | 4844.6662 |  | 2.819 | 4760.1485
|  | 16:48 | 38:48 | 4847.4829 |  | 2.8167 | 4763.0356
|  | 16:49 | 38:49 | 4850.2972 |  | 2.8143 | 4765.9202
|  | 16:50 | 38:50 | 4853.1092 |  | 2.812 | 4768.8025
|  | 16:51 | 38:51 | 4855.9188 |  | 2.8096 | 4771.6824
|  | 16:52 | 38:52 | 4858.7261 |  | 2.8073 | 4774.5599
|  | 16:53 | 38:53 | 4861.5311 |  | 2.805 | 4777.4349
|  | 16:54 | 38:54 | 4864.3337 |  | 2.8026 | 4780.3076
|  | 16:55 | 38:55 | 4867.134 |  | 2.8003 | 4783.1779
|  | 16:56 | 38:56 | 4869.932 |  | 2.798 | 4786.0458
|  | 16:57 | 38:57 | 4872.7276 |  | 2.7956 | 4788.9113
|  | 16:58 | 38:58 | 4875.5209 |  | 2.7933 | 4791.7744
|  | 16:59 | 38:59 | 4878.3119 |  | 2.791 | 4794.6352
|  | 17:00 | 39:00 | 4881.1005 |  | 2.7887 | 4797.4935
|  | 17:01 | 39:01 | 4883.8869 | CH | 2.7863 | 4800.3495
|  | 17:02 | 39:02 | 4886.6709 |  | 2.784 | 4803.2031
|  | 17:03 | 39:03 | 4889.4526 |  | 2.7817 | 4806.0543
|  | 17:04 | 39:04 | 4892.2319 |  | 2.7794 | 4808.9031
|  | 17:05 | 39:05 | 4895.009 |  | 2.7771 | 4811.7496
|  | 17:06 | 39:06 | 4897.7837 |  | 2.7747 | 4814.5937
|  | 17:07 | 39:07 | 4900.5562 |  | 2.7724 | 4817.4354
|  | 17:08 | 39:08 | 4903.3263 |  | 2.7701 | 4820.2748
|  | 17:09 | 39:09 | 4906.0941 |  | 2.7678 | 4823.1118
|  | 17:10 | 39:10 | 4908.8596 |  | 2.7655 | 4825.9464
|  | 17:11 | 39:11 | 4911.6228 |  | 2.7632 | 4828.7787
|  | 17:12 | 39:12 | 4914.3837 |  | 2.7609 | 4831.6086
|  | 17:13 | 39:13 | 4917.1423 |  | 2.7586 | 4834.4361
|  | 17:14 | 39:14 | 4919.8986 |  | 2.7563 | 4837.2613
|  | 17:15 | 39:15 | 4922.6526 |  | 2.754 | 4840.0842
|  | 17:16 | 39:16 | 4925.4043 |  | 2.7517 | 4842.9047
|  | 17:17 | 39:17 | 4928.1538 |  | 2.7494 | 4845.7228
|  | 17:18 | 39:18 | 4930.9009 |  | 2.7471 | 4848.5386
|  | 17:19 | 39:19 | 4933.6457 |  | 2.7448 | 4851.3521
|  | 17:20 | 39:20 | 4936.3883 |  | 2.7426 | 4854.1632
|  | 17:21 | 39:21 | 4939.1286 |  | 2.7403 | 4856.9719
|  | 17:22 | 39:22 | 4941.8666 |  | 2.738 | 4859.7784
|  | 17:23 | 39:23 | 4944.6023 |  | 2.7357 | 4862.5825
|  | 17:24 | 39:24 | 4947.3357 |  | 2.7334 | 4865.3842
|  | 17:25 | 39:25 | 4950.0669 |  | 2.7312 | 4868.1836
|  | 17:26 | 39:26 | 4952.7957 |  | 2.7289 | 4870.9807
|  | 17:27 | 39:27 | 4955.5223 |  | 2.7266 | 4873.7755
|  | 17:28 | 39:28 | 4958.2467 |  | 2.7243 | 4876.5679
|  | 17:29 | 39:29 | 4960.9687 |  | 2.7221 | 4879.358
|  | 17:30 | 39:30 | 4963.6885 |  | 2.7198 | 4882.1458
|  | 17:31 | 39:31 | 4966.4061 |  | 2.7175 | 4884.9312
|  | 17:32 | 39:32 | 4969.1213 |  | 2.7153 | 4887.7144
|  | 17:33 | 39:33 | 4971.8344 |  | 2.713 | 4890.4952
|  | 17:34 | 39:34 | 4974.5451 |  | 2.7107 | 4893.2737
|  | 17:35 | 39:35 | 4977.2536 |  | 2.7085 | 4896.0499
|  | 17:36 | 39:36 | 4979.9598 |  | 2.7062 | 4898.8238
|  | 17:37 | 39:37 | 4982.6638 |  | 2.704 | 4901.5953
|  | 17:38 | 39:38 | 4985.3655 |  | 2.7017 | 4904.3646
|  | 17:39 | 39:39 | 4988.065 |  | 2.6995 | 4907.1315
|  | 17:40 | 39:40 | 4990.7622 |  | 2.6972 | 4909.8962
|  | 17:41 | 39:41 | 4993.4572 |  | 2.695 | 4912.6585
|  | 17:42 | 39:42 | 4996.1499 |  | 2.6927 | 4915.4186
|  | 17:43 | 39:43 | 4998.8404 |  | 2.6905 | 4918.1763
|  | 17:44 | 39:44 | 5001.5287 |  | 2.6883 | 4920.9317
|  | 17:45 | 39:45 | 5004.2147 |  | 2.686 | 4923.6849
|  | 17:46 | 39:46 | 5006.8985 |  | 2.6838 | 4926.4357
|  | 17:47 | 39:47 | 5009.58 |  | 2.6815 | 4929.1843
|  | 17:48 | 39:48 | 5012.2593 |  | 2.6793 | 4931.9306
|  | 17:49 | 39:49 | 5014.9364 |  | 2.6771 | 4934.6746
|  | 17:50 | 39:50 | 5017.6112 |  | 2.6748 | 4937.4163
|  | 17:51 | 39:51 | 5020.2839 |  | 2.6726 | 4940.1557
|  | 17:52 | 39:52 | 5022.9543 |  | 2.6704 | 4942.8928
|  | 17:53 | 39:53 | 5025.6224 |  | 2.6682 | 4945.6277
|  | 17:54 | 39:54 | 5028.2884 |  | 2.6659 | 4948.3603
|  | 17:55 | 39:55 | 5030.9521 |  | 2.6637 | 4951.0906
|  | 17:56 | 39:56 | 5033.6136 |  | 2.6615 | 4953.8186
|  | 17:57 | 39:57 | 5036.2729 |  | 2.6593 | 4956.5443
|  | 17:58 | 39:58 | 5038.9299 |  | 2.6571 | 4959.2678
|  | 17:59 | 39:59 | 5041.5848 |  | 2.6549 | 4961.989
|  | 18:00 | 40:00 | 5044.2374 |  | 2.6526 | 4964.708
|  | 18:01 | 40:01 | 5046.8879 | CI | 2.6504 | 4967.4247
|  | 18:02 | 40:02 | 5049.5361 |  | 2.6482 | 4970.1391
|  | 18:03 | 40:03 | 5052.1821 |  | 2.646 | 4972.8512
|  | 18:04 | 40:04 | 5054.826 |  | 2.6438 | 4975.5611
|  | 18:05 | 40:05 | 5057.4676 |  | 2.6416 | 4978.2688
|  | 18:06 | 40:06 | 5060.107 |  | 2.6394 | 4980.9742
|  | 18:07 | 40:07 | 5062.7442 |  | 2.6372 | 4983.6773
|  | 18:08 | 40:08 | 5065.3792 |  | 2.635 | 4986.3782
|  | 18:09 | 40:09 | 5068.0121 |  | 2.6328 | 4989.0768
|  | 18:10 | 40:10 | 5070.6427 |  | 2.6306 | 4991.7732
|  | 18:11 | 40:11 | 5073.2711 |  | 2.6284 | 4994.4674
|  | 18:12 | 40:12 | 5075.8974 |  | 2.6263 | 4997.1592
|  | 18:13 | 40:13 | 5078.5214 |  | 2.6241 | 4999.8489
|  | 18:14 | 40:14 | 5081.1433 |  | 2.6219 | 5002.5363
|  | 18:15 | 40:15 | 5083.763 |  | 2.6197 | 5005.2215
|  | 18:16 | 40:16 | 5086.3805 |  | 2.6175 | 5007.9044
|  | 18:17 | 40:17 | 5088.9959 |  | 2.6153 | 5010.5851
|  | 18:18 | 40:18 | 5091.609 |  | 2.6132 | 5013.2636
|  | 18:19 | 40:19 | 5094.22 |  | 2.611 | 5015.9398
|  | 18:20 | 40:20 | 5096.8288 |  | 2.6088 | 5018.6138
|  | 18:21 | 40:21 | 5099.4354 |  | 2.6066 | 5021.2856
|  | 18:22 | 40:22 | 5102.0399 |  | 2.6045 | 5023.9552
|  | 18:23 | 40:23 | 5104.6422 |  | 2.6023 | 5026.6225
|  | 18:24 | 40:24 | 5107.2423 |  | 2.6001 | 5029.2876
|  | 18:25 | 40:25 | 5109.8402 |  | 2.598 | 5031.9505
|  | 18:26 | 40:26 | 5112.436 |  | 2.5958 | 5034.6112
|  | 18:27 | 40:27 | 5115.0297 |  | 2.5936 | 5037.2696
|  | 18:28 | 40:28 | 5117.6211 |  | 2.5915 | 5039.9259
|  | 18:29 | 40:29 | 5120.2104 |  | 2.5893 | 5042.5799
|  | 18:30 | 40:30 | 5122.7976 |  | 2.5872 | 5045.2317
|  | 18:31 | 40:31 | 5125.3826 |  | 2.585 | 5047.8813
|  | 18:32 | 40:32 | 5127.9654 |  | 2.5828 | 5050.5287
|  | 18:33 | 40:33 | 5130.5461 |  | 2.5807 | 5053.1739
|  | 18:34 | 40:34 | 5133.1247 |  | 2.5785 | 5055.8169
|  | 18:35 | 40:35 | 5135.7011 |  | 2.5764 | 5058.4577
|  | 18:36 | 40:36 | 5138.2753 |  | 2.5742 | 5061.0963
|  | 18:37 | 40:37 | 5140.8474 |  | 2.5721 | 5063.7327
|  | 18:38 | 40:38 | 5143.4174 |  | 2.57 | 5066.3669
|  | 18:39 | 40:39 | 5145.9852 |  | 2.5678 | 5068.9989
|  | 18:40 | 40:40 | 5148.5509 |  | 2.5657 | 5071.6287
|  | 18:41 | 40:41 | 5151.1144 |  | 2.5635 | 5074.2563
|  | 18:42 | 40:42 | 5153.6758 |  | 2.5614 | 5076.8818
|  | 18:43 | 40:43 | 5156.2351 |  | 2.5593 | 5079.505
|  | 18:44 | 40:44 | 5158.7923 |  | 2.5571 | 5082.1261
|  | 18:45 | 40:45 | 5161.3473 |  | 2.555 | 5084.7449
|  | 18:46 | 40:46 | 5163.9002 |  | 2.5529 | 5087.3616
|  | 18:47 | 40:47 | 5166.4509 |  | 2.5508 | 5089.9761
|  | 18:48 | 40:48 | 5168.9995 |  | 2.5486 | 5092.5885
|  | 18:49 | 40:49 | 5171.5461 |  | 2.5465 | 5095.1986
|  | 18:50 | 40:50 | 5174.0905 |  | 2.5444 | 5097.8066
|  | 18:51 | 40:51 | 5176.6327 |  | 2.5423 | 5100.4124
|  | 18:52 | 40:52 | 5179.1729 |  | 2.5402 | 5103.0161
|  | 18:53 | 40:53 | 5181.7109 |  | 2.538 | 5105.6176
|  | 18:54 | 40:54 | 5184.2468 |  | 2.5359 | 5108.2169
|  | 18:55 | 40:55 | 5186.7806 |  | 2.5338 | 5110.814
|  | 18:56 | 40:56 | 5189.3123 |  | 2.5317 | 5113.409
|  | 18:57 | 40:57 | 5191.8419 |  | 2.5296 | 5116.0018
|  | 18:58 | 40:58 | 5194.3694 |  | 2.5275 | 5118.5925
|  | 18:59 | 40:59 | 5196.8948 |  | 2.5254 | 5121.181
|  | 19:00 | 41:00 | 5199.4181 |  | 2.5233 | 5123.7673
|  | 19:01 | 41:01 | 5201.9393 | CJ | 2.5212 | 5126.3515
|  | 19:02 | 41:02 | 5204.4583 |  | 2.5191 | 5128.9335
|  | 19:03 | 41:03 | 5206.9753 |  | 2.517 | 5131.5134
|  | 19:04 | 41:04 | 5209.4902 |  | 2.5149 | 5134.0912
|  | 19:05 | 41:05 | 5212.003 |  | 2.5128 | 5136.6668
|  | 19:06 | 41:06 | 5214.5137 |  | 2.5107 | 5139.2402
|  | 19:07 | 41:07 | 5217.0223 |  | 2.5086 | 5141.8115
|  | 19:08 | 41:08 | 5219.5288 |  | 2.5065 | 5144.3807
|  | 19:09 | 41:09 | 5222.0332 |  | 2.5044 | 5146.9477
|  | 19:10 | 41:10 | 5224.5355 |  | 2.5023 | 5149.5126
|  | 19:11 | 41:11 | 5227.0358 |  | 2.5003 | 5152.0753
|  | 19:12 | 41:12 | 5229.5339 |  | 2.4982 | 5154.6359
|  | 19:13 | 41:13 | 5232.03 |  | 2.4961 | 5157.1944
|  | 19:14 | 41:14 | 5234.524 |  | 2.494 | 5159.7507
|  | 19:15 | 41:15 | 5237.016 |  | 2.4919 | 5162.3049
|  | 19:16 | 41:16 | 5239.5058 |  | 2.4899 | 5164.857
|  | 19:17 | 41:17 | 5241.9936 |  | 2.4878 | 5167.407
|  | 19:18 | 41:18 | 5244.4793 |  | 2.4857 | 5169.9548
|  | 19:19 | 41:19 | 5246.9629 |  | 2.4836 | 5172.5006
|  | 19:20 | 41:20 | 5249.4445 |  | 2.4816 | 5175.0441
|  | 19:21 | 41:21 | 5251.924 |  | 2.4795 | 5177.5856
|  | 19:22 | 41:22 | 5254.4015 |  | 2.4774 | 5180.125
|  | 19:23 | 41:23 | 5256.8768 |  | 2.4754 | 5182.6622
|  | 19:24 | 41:24 | 5259.3501 |  | 2.4733 | 5185.1974
|  | 19:25 | 41:25 | 5261.8214 |  | 2.4713 | 5187.7304
|  | 19:26 | 41:26 | 5264.2906 |  | 2.4692 | 5190.2613
|  | 19:27 | 41:27 | 5266.7577 |  | 2.4671 | 5192.7901
|  | 19:28 | 41:28 | 5269.2228 |  | 2.4651 | 5195.3168
|  | 19:29 | 41:29 | 5271.6858 |  | 2.463 | 5197.8414
|  | 19:30 | 41:30 | 5274.1468 |  | 2.461 | 5200.3639
|  | 19:31 | 41:31 | 5276.6057 |  | 2.4589 | 5202.8842
|  | 19:32 | 41:32 | 5279.0626 |  | 2.4569 | 5205.4025
|  | 19:33 | 41:33 | 5281.5174 |  | 2.4548 | 5207.9187
|  | 19:34 | 41:34 | 5283.9702 |  | 2.4528 | 5210.4328
|  | 19:35 | 41:35 | 5286.421 |  | 2.4507 | 5212.9448
|  | 19:36 | 41:36 | 5288.8697 |  | 2.4487 | 5215.4547
|  | 19:37 | 41:37 | 5291.3163 |  | 2.4467 | 5217.9625
|  | 19:38 | 41:38 | 5293.7609 |  | 2.4446 | 5220.4683
|  | 19:39 | 41:39 | 5296.2035 |  | 2.4426 | 5222.9719
|  | 19:40 | 41:40 | 5298.6441 |  | 2.4406 | 5225.4734
|  | 19:41 | 41:41 | 5301.0826 |  | 2.4385 | 5227.9729
|  | 19:42 | 41:42 | 5303.5191 |  | 2.4365 | 5230.4703
|  | 19:43 | 41:43 | 5305.9536 |  | 2.4345 | 5232.9656
|  | 19:44 | 41:44 | 5308.386 |  | 2.4324 | 5235.4588
|  | 19:45 | 41:45 | 5310.8164 |  | 2.4304 | 5237.95
|  | 19:46 | 41:46 | 5313.2448 |  | 2.4284 | 5240.4391
|  | 19:47 | 41:47 | 5315.6711 |  | 2.4264 | 5242.9261
|  | 19:48 | 41:48 | 5318.0955 |  | 2.4243 | 5245.411
|  | 19:49 | 41:49 | 5320.5178 |  | 2.4223 | 5247.8939
|  | 19:50 | 41:50 | 5322.9381 |  | 2.4203 | 5250.3747
|  | 19:51 | 41:51 | 5325.3564 |  | 2.4183 | 5252.8534
|  | 19:52 | 41:52 | 5327.7726 |  | 2.4163 | 5255.3301
|  | 19:53 | 41:53 | 5330.1869 |  | 2.4143 | 5257.8047
|  | 19:54 | 41:54 | 5332.5991 |  | 2.4122 | 5260.2772
|  | 19:55 | 41:55 | 5335.0094 |  | 2.4102 | 5262.7477
|  | 19:56 | 41:56 | 5337.4176 |  | 2.4082 | 5265.2161
|  | 19:57 | 41:57 | 5339.8238 |  | 2.4062 | 5267.6825
|  | 19:58 | 41:58 | 5342.228 |  | 2.4042 | 5270.1468
|  | 19:59 | 41:59 | 5344.6302 |  | 2.4022 | 5272.609
|  | 20:00 | 42:00 | 5347.0305 |  | 2.4002 | 5275.0692
|  | 20:01 | 42:01 | 5349.4287 | CK | 2.3982 | 5277.5274
|  | 20:02 | 42:02 | 5351.8249 |  | 2.3962 | 5279.9835
|  | 20:03 | 42:03 | 5354.2191 |  | 2.3942 | 5282.4376
|  | 20:04 | 42:04 | 5356.6113 |  | 2.3922 | 5284.8896
|  | 20:05 | 42:05 | 5359.0016 |  | 2.3902 | 5287.3396
|  | 20:06 | 42:06 | 5361.3898 |  | 2.3882 | 5289.7875
|  | 20:07 | 42:07 | 5363.7761 |  | 2.3863 | 5292.2334
|  | 20:08 | 42:08 | 5366.1603 |  | 2.3843 | 5294.6772
|  | 20:09 | 42:09 | 5368.5426 |  | 2.3823 | 5297.1191
|  | 20:10 | 42:10 | 5370.9229 |  | 2.3803 | 5299.5589
|  | 20:11 | 42:11 | 5373.3012 |  | 2.3783 | 5301.9966
|  | 20:12 | 42:12 | 5375.6776 |  | 2.3763 | 5304.4323
|  | 20:13 | 42:13 | 5378.0519 |  | 2.3744 | 5306.866
|  | 20:14 | 42:14 | 5380.4243 |  | 2.3724 | 5309.2977
|  | 20:15 | 42:15 | 5382.7947 |  | 2.3704 | 5311.7274
|  | 20:16 | 42:16 | 5385.1631 |  | 2.3684 | 5314.155
|  | 20:17 | 42:17 | 5387.5295 |  | 2.3665 | 5316.5806
|  | 20:18 | 42:18 | 5389.894 |  | 2.3645 | 5319.0042
|  | 20:19 | 42:19 | 5392.2565 |  | 2.3625 | 5321.4257
|  | 20:20 | 42:20 | 5394.6171 |  | 2.3605 | 5323.8453
|  | 20:21 | 42:21 | 5396.9757 |  | 2.3586 | 5326.2628
|  | 20:22 | 42:22 | 5399.3323 |  | 2.3566 | 5328.6783
|  | 20:23 | 42:23 | 5401.6869 |  | 2.3546 | 5331.0918
|  | 20:24 | 42:24 | 5404.0396 |  | 2.3527 | 5333.5033
|  | 20:25 | 42:25 | 5406.3903 |  | 2.3507 | 5335.9128
|  | 20:26 | 42:26 | 5408.7391 |  | 2.3488 | 5338.3203
|  | 20:27 | 42:27 | 5411.0859 |  | 2.3468 | 5340.7257
|  | 20:28 | 42:28 | 5413.4308 |  | 2.3449 | 5343.1292
|  | 20:29 | 42:29 | 5415.7737 |  | 2.3429 | 5345.5307
|  | 20:30 | 42:30 | 5418.1146 |  | 2.341 | 5347.9301
|  | 20:31 | 42:31 | 5420.4536 |  | 2.339 | 5350.3276
|  | 20:32 | 42:32 | 5422.7907 |  | 2.3371 | 5352.723
|  | 20:33 | 42:33 | 5425.1258 |  | 2.3351 | 5355.1165
|  | 20:34 | 42:34 | 5427.4589 |  | 2.3332 | 5357.508
|  | 20:35 | 42:35 | 5429.7902 |  | 2.3312 | 5359.8975
|  | 20:36 | 42:36 | 5432.1194 |  | 2.3293 | 5362.285
|  | 20:37 | 42:37 | 5434.4468 |  | 2.3273 | 5364.6705
|  | 20:38 | 42:38 | 5436.7722 |  | 2.3254 | 5367.054
|  | 20:39 | 42:39 | 5439.0956 |  | 2.3235 | 5369.4355
|  | 20:40 | 42:40 | 5441.4172 |  | 2.3215 | 5371.8151
|  | 20:41 | 42:41 | 5443.7368 |  | 2.3196 | 5374.1927
|  | 20:42 | 42:42 | 5446.0544 |  | 2.3177 | 5376.5683
|  | 20:43 | 42:43 | 5448.3701 |  | 2.3157 | 5378.9419
|  | 20:44 | 42:44 | 5450.6839 |  | 2.3138 | 5381.3135
|  | 20:45 | 42:45 | 5452.9958 |  | 2.3119 | 5383.6832
|  | 20:46 | 42:46 | 5455.3058 |  | 2.3099 | 5386.0508
|  | 20:47 | 42:47 | 5457.6138 |  | 2.308 | 5388.4165
|  | 20:48 | 42:48 | 5459.9199 |  | 2.3061 | 5390.7803
|  | 20:49 | 42:49 | 5462.2241 |  | 2.3042 | 5393.1421
|  | 20:50 | 42:50 | 5464.5263 |  | 2.3023 | 5395.5019
|  | 20:51 | 42:51 | 5466.8267 |  | 2.3003 | 5397.8597
|  | 20:52 | 42:52 | 5469.1251 |  | 2.2984 | 5400.2156
|  | 20:53 | 42:53 | 5471.4216 |  | 2.2965 | 5402.5695
|  | 20:54 | 42:54 | 5473.7162 |  | 2.2946 | 5404.9214
|  | 20:55 | 42:55 | 5476.0089 |  | 2.2927 | 5407.2714
|  | 20:56 | 42:56 | 5478.2997 |  | 2.2908 | 5409.6195
|  | 20:57 | 42:57 | 5480.5885 |  | 2.2889 | 5411.9655
|  | 20:58 | 42:58 | 5482.8755 |  | 2.287 | 5414.3097
|  | 20:59 | 42:59 | 5485.1605 |  | 2.2851 | 5416.6518
|  | 21:00 | 43:00 | 5487.4437 |  | 2.2832 | 5418.9921
|  | 21:01 | 43:01 | 5489.725 | CL | 2.2813 | 5421.3303
|  | 21:02 | 43:02 | 5492.0043 |  | 2.2794 | 5423.6667
|  | 21:03 | 43:03 | 5494.2818 |  | 2.2775 | 5426.001
|  | 21:04 | 43:04 | 5496.5573 |  | 2.2756 | 5428.3335
|  | 21:05 | 43:05 | 5498.831 |  | 2.2737 | 5430.664
|  | 21:06 | 43:06 | 5501.1027 |  | 2.2718 | 5432.9925
|  | 21:07 | 43:07 | 5503.3726 |  | 2.2699 | 5435.3191
|  | 21:08 | 43:08 | 5505.6406 |  | 2.268 | 5437.6438
|  | 21:09 | 43:09 | 5507.9067 |  | 2.2661 | 5439.9665
|  | 21:10 | 43:10 | 5510.1709 |  | 2.2642 | 5442.2873
|  | 21:11 | 43:11 | 5512.4332 |  | 2.2623 | 5444.6062
|  | 21:12 | 43:12 | 5514.6937 |  | 2.2604 | 5446.9231
|  | 21:13 | 43:13 | 5516.9522 |  | 2.2586 | 5449.2381
|  | 21:14 | 43:14 | 5519.2089 |  | 2.2567 | 5451.5512
|  | 21:15 | 43:15 | 5521.4637 |  | 2.2548 | 5453.8624
|  | 21:16 | 43:16 | 5523.7166 |  | 2.2529 | 5456.1716
|  | 21:17 | 43:17 | 5525.9676 |  | 2.251 | 5458.4789
|  | 21:18 | 43:18 | 5528.2168 |  | 2.2492 | 5460.7843
|  | 21:19 | 43:19 | 5530.4641 |  | 2.2473 | 5463.0877
|  | 21:20 | 43:20 | 5532.7095 |  | 2.2454 | 5465.3893
|  | 21:21 | 43:21 | 5534.953 |  | 2.2435 | 5467.6889
|  | 21:22 | 43:22 | 5537.1947 |  | 2.2417 | 5469.9866
|  | 21:23 | 43:23 | 5539.4345 |  | 2.2398 | 5472.2824
|  | 21:24 | 43:24 | 5541.6725 |  | 2.2379 | 5474.5763
|  | 21:25 | 43:25 | 5543.9086 |  | 2.2361 | 5476.8682
|  | 21:26 | 43:26 | 5546.1428 |  | 2.2342 | 5479.1583
|  | 21:27 | 43:27 | 5548.3751 |  | 2.2324 | 5481.4464
|  | 21:28 | 43:28 | 5550.6056 |  | 2.2305 | 5483.7327
|  | 21:29 | 43:29 | 5552.8343 |  | 2.2286 | 5486.017
|  | 21:30 | 43:30 | 5555.061 |  | 2.2268 | 5488.2995
|  | 21:31 | 43:31 | 5557.286 |  | 2.2249 | 5490.58
|  | 21:32 | 43:32 | 5559.509 |  | 2.2231 | 5492.8587
|  | 21:33 | 43:33 | 5561.7303 |  | 2.2212 | 5495.1354
|  | 21:34 | 43:34 | 5563.9496 |  | 2.2194 | 5497.4102
|  | 21:35 | 43:35 | 5566.1672 |  | 2.2175 | 5499.6832
|  | 21:36 | 43:36 | 5568.3828 |  | 2.2157 | 5501.9543
|  | 21:37 | 43:37 | 5570.5967 |  | 2.2138 | 5504.2234
|  | 21:38 | 43:38 | 5572.8087 |  | 2.212 | 5506.4907
|  | 21:39 | 43:39 | 5575.0188 |  | 2.2101 | 5508.7561
|  | 21:40 | 43:40 | 5577.2271 |  | 2.2083 | 5511.0196
|  | 21:41 | 43:41 | 5579.4336 |  | 2.2065 | 5513.2812
|  | 21:42 | 43:42 | 5581.6382 |  | 2.2046 | 5515.5409
|  | 21:43 | 43:43 | 5583.841 |  | 2.2028 | 5517.7988
|  | 21:44 | 43:44 | 5586.0419 |  | 2.201 | 5520.0547
|  | 21:45 | 43:45 | 5588.2411 |  | 2.1991 | 5522.3088
|  | 21:46 | 43:46 | 5590.4384 |  | 2.1973 | 5524.561
|  | 21:47 | 43:47 | 5592.6338 |  | 2.1955 | 5526.8114
|  | 21:48 | 43:48 | 5594.8274 |  | 2.1936 | 5529.0598
|  | 21:49 | 43:49 | 5597.0192 |  | 2.1918 | 5531.3064
|  | 21:50 | 43:50 | 5599.2092 |  | 2.19 | 5533.5511
|  | 21:51 | 43:51 | 5601.3974 |  | 2.1882 | 5535.794
|  | 21:52 | 43:52 | 5603.5837 |  | 2.1863 | 5538.0349
|  | 21:53 | 43:53 | 5605.7682 |  | 2.1845 | 5540.2741
|  | 21:54 | 43:54 | 5607.9509 |  | 2.1827 | 5542.5113
|  | 21:55 | 43:55 | 5610.1318 |  | 2.1809 | 5544.7467
|  | 21:56 | 43:56 | 5612.3108 |  | 2.1791 | 5546.9802
|  | 21:57 | 43:57 | 5614.4881 |  | 2.1772 | 5549.2119
|  | 21:58 | 43:58 | 5616.6635 |  | 2.1754 | 5551.4417
|  | 21:59 | 43:59 | 5618.8371 |  | 2.1736 | 5553.6696
|  | 22:00 | 44:00 | 5621.0089 |  | 2.1718 | 5555.8957
|  | 22:01 | 44:01 | 5623.1789 | CM | 2.17 | 5558.1199
|  | 22:02 | 44:02 | 5625.3471 |  | 2.1682 | 5560.3423
|  | 22:03 | 44:03 | 5627.5135 |  | 2.1664 | 5562.5628
|  | 22:04 | 44:04 | 5629.678 |  | 2.1646 | 5564.7815
|  | 22:05 | 44:05 | 5631.8408 |  | 2.1628 | 5566.9983
|  | 22:06 | 44:06 | 5634.0018 |  | 2.161 | 5569.2133
|  | 22:07 | 44:07 | 5636.161 |  | 2.1592 | 5571.4265
|  | 22:08 | 44:08 | 5638.3183 |  | 2.1574 | 5573.6378
|  | 22:09 | 44:09 | 5640.4739 |  | 2.1556 | 5575.8472
|  | 22:10 | 44:10 | 5642.6277 |  | 2.1538 | 5578.0548
|  | 22:11 | 44:11 | 5644.7797 |  | 2.152 | 5580.2606
|  | 22:12 | 44:12 | 5646.9299 |  | 2.1502 | 5582.4645
|  | 22:13 | 44:13 | 5649.0783 |  | 2.1484 | 5584.6666
|  | 22:14 | 44:14 | 5651.2249 |  | 2.1466 | 5586.8669
|  | 22:15 | 44:15 | 5653.3697 |  | 2.1448 | 5589.0653
|  | 22:16 | 44:16 | 5655.5127 |  | 2.143 | 5591.2619
|  | 22:17 | 44:17 | 5657.654 |  | 2.1413 | 5593.4567
|  | 22:18 | 44:18 | 5659.7935 |  | 2.1395 | 5595.6497
|  | 22:19 | 44:19 | 5661.9312 |  | 2.1377 | 5597.8408
|  | 22:20 | 44:20 | 5664.0671 |  | 2.1359 | 5600.0301
|  | 22:21 | 44:21 | 5666.2012 |  | 2.1341 | 5602.2175
|  | 22:22 | 44:22 | 5668.3335 |  | 2.1323 | 5604.4032
|  | 22:23 | 44:23 | 5670.4641 |  | 2.1306 | 5606.587
|  | 22:24 | 44:24 | 5672.5929 |  | 2.1288 | 5608.769
|  | 22:25 | 44:25 | 5674.7199 |  | 2.127 | 5610.9492
|  | 22:26 | 44:26 | 5676.8452 |  | 2.1253 | 5613.1276
|  | 22:27 | 44:27 | 5678.9687 |  | 2.1235 | 5615.3041
|  | 22:28 | 44:28 | 5681.0904 |  | 2.1217 | 5617.4789
|  | 22:29 | 44:29 | 5683.2103 |  | 2.1199 | 5619.6518
|  | 22:30 | 44:30 | 5685.3285 |  | 2.1182 | 5621.823
|  | 22:31 | 44:31 | 5687.4449 |  | 2.1164 | 5623.9923
|  | 22:32 | 44:32 | 5689.5596 |  | 2.1147 | 5626.1598
|  | 22:33 | 44:33 | 5691.6725 |  | 2.1129 | 5628.3255
|  | 22:34 | 44:34 | 5693.7836 |  | 2.1111 | 5630.4894
|  | 22:35 | 44:35 | 5695.893 |  | 2.1094 | 5632.6515
|  | 22:36 | 44:36 | 5698.0006 |  | 2.1076 | 5634.8118
|  | 22:37 | 44:37 | 5700.1065 |  | 2.1059 | 5636.9703
|  | 22:38 | 44:38 | 5702.2106 |  | 2.1041 | 5639.127
|  | 22:39 | 44:39 | 5704.3129 |  | 2.1024 | 5641.2819
|  | 22:40 | 44:40 | 5706.4135 |  | 2.1006 | 5643.435
|  | 22:41 | 44:41 | 5708.5124 |  | 2.0989 | 5645.5863
|  | 22:42 | 44:42 | 5710.6095 |  | 2.0971 | 5647.7358
|  | 22:43 | 44:43 | 5712.7048 |  | 2.0954 | 5649.8835
|  | 22:44 | 44:44 | 5714.7985 |  | 2.0936 | 5652.0295
|  | 22:45 | 44:45 | 5716.8903 |  | 2.0919 | 5654.1736
|  | 22:46 | 44:46 | 5718.9805 |  | 2.0901 | 5656.316
|  | 22:47 | 44:47 | 5721.0688 |  | 2.0884 | 5658.4566
|  | 22:48 | 44:48 | 5723.1555 |  | 2.0866 | 5660.5954
|  | 22:49 | 44:49 | 5725.2404 |  | 2.0849 | 5662.7324
|  | 22:50 | 44:50 | 5727.3236 |  | 2.0832 | 5664.8676
|  | 22:51 | 44:51 | 5729.405 |  | 2.0814 | 5667.0011
|  | 22:52 | 44:52 | 5731.4847 |  | 2.0797 | 5669.1328
|  | 22:53 | 44:53 | 5733.5627 |  | 2.078 | 5671.2627
|  | 22:54 | 44:54 | 5735.6389 |  | 2.0762 | 5673.3908
|  | 22:55 | 44:55 | 5737.7134 |  | 2.0745 | 5675.5172
|  | 22:56 | 44:56 | 5739.7862 |  | 2.0728 | 5677.6418
|  | 22:57 | 44:57 | 5741.8572 |  | 2.0711 | 5679.7646
|  | 22:58 | 44:58 | 5743.9266 |  | 2.0693 | 5681.8857
|  | 22:59 | 44:59 | 5745.9942 |  | 2.0676 | 5684.0049
|  | 23:00 | 45:00 | 5748.0601 |  | 2.0659 | 5686.1225
|  | 23:01 | 45:01 | 5750.1242 | CN | 2.0642 | 5688.2382
|  | 23:02 | 45:02 | 5752.1867 |  | 2.0624 | 5690.3522
|  | 23:03 | 45:03 | 5754.2474 |  | 2.0607 | 5692.4644
|  | 23:04 | 45:04 | 5756.3064 |  | 2.059 | 5694.5749
|  | 23:05 | 45:05 | 5758.3637 |  | 2.0573 | 5696.6836
|  | 23:06 | 45:06 | 5760.4193 |  | 2.0556 | 5698.7906
|  | 23:07 | 45:07 | 5762.4731 |  | 2.0539 | 5700.8958
|  | 23:08 | 45:08 | 5764.5253 |  | 2.0522 | 5702.9992
|  | 23:09 | 45:09 | 5766.5757 |  | 2.0504 | 5705.1009
|  | 23:10 | 45:10 | 5768.6245 |  | 2.0487 | 5707.2009
|  | 23:11 | 45:11 | 5770.6715 |  | 2.047 | 5709.2991
|  | 23:12 | 45:12 | 5772.7168 |  | 2.0453 | 5711.3955
|  | 23:13 | 45:13 | 5774.7605 |  | 2.0436 | 5713.4902
|  | 23:14 | 45:14 | 5776.8024 |  | 2.0419 | 5715.5832
|  | 23:15 | 45:15 | 5778.8426 |  | 2.0402 | 5717.6744
|  | 23:16 | 45:16 | 5780.8811 |  | 2.0385 | 5719.7639
|  | 23:17 | 45:17 | 5782.918 |  | 2.0368 | 5721.8516
|  | 23:18 | 45:18 | 5784.9531 |  | 2.0351 | 5723.9376
|  | 23:19 | 45:19 | 5786.9865 |  | 2.0334 | 5726.0219
|  | 23:20 | 45:20 | 5789.0182 |  | 2.0317 | 5728.1044
|  | 23:21 | 45:21 | 5791.0483 |  | 2.03 | 5730.1852
|  | 23:22 | 45:22 | 5793.0766 |  | 2.0284 | 5732.2642
|  | 23:23 | 45:23 | 5795.1033 |  | 2.0267 | 5734.3415
|  | 23:24 | 45:24 | 5797.1283 |  | 2.025 | 5736.4171
|  | 23:25 | 45:25 | 5799.1516 |  | 2.0233 | 5738.491
|  | 23:26 | 45:26 | 5801.1732 |  | 2.0216 | 5740.5631
|  | 23:27 | 45:27 | 5803.1931 |  | 2.0199 | 5742.6335
|  | 23:28 | 45:28 | 5805.2113 |  | 2.0182 | 5744.7022
|  | 23:29 | 45:29 | 5807.2279 |  | 2.0166 | 5746.7692
|  | 23:30 | 45:30 | 5809.2428 |  | 2.0149 | 5748.8344
|  | 23:31 | 45:31 | 5811.256 |  | 2.0132 | 5750.8979
|  | 23:32 | 45:32 | 5813.2675 |  | 2.0115 | 5752.9597
|  | 23:33 | 45:33 | 5815.2773 |  | 2.0098 | 5755.0198
|  | 23:34 | 45:34 | 5817.2855 |  | 2.0082 | 5757.0782
|  | 23:35 | 45:35 | 5819.292 |  | 2.0065 | 5759.1348
|  | 23:36 | 45:36 | 5821.2968 |  | 2.0048 | 5761.1898
|  | 23:37 | 45:37 | 5823.3 |  | 2.0032 | 5763.243
|  | 23:38 | 45:38 | 5825.3015 |  | 2.0015 | 5765.2945
|  | 23:39 | 45:39 | 5827.3013 |  | 1.9998 | 5767.3443
|  | 23:40 | 45:40 | 5829.2995 |  | 1.9982 | 5769.3924
|  | 23:41 | 45:41 | 5831.2959 |  | 1.9965 | 5771.4388
|  | 23:42 | 45:42 | 5833.2908 |  | 1.9948 | 5773.4835
|  | 23:43 | 45:43 | 5835.2839 |  | 1.9932 | 5775.5265
|  | 23:44 | 45:44 | 5837.2754 |  | 1.9915 | 5777.5677
|  | 23:45 | 45:45 | 5839.2653 |  | 1.9898 | 5779.6073
|  | 23:46 | 45:46 | 5841.2535 |  | 1.9882 | 5781.6452
|  | 23:47 | 45:47 | 5843.24 |  | 1.9865 | 5783.6814
|  | 23:48 | 45:48 | 5845.2249 |  | 1.9849 | 5785.7159
|  | 23:49 | 45:49 | 5847.2081 |  | 1.9832 | 5787.7487
|  | 23:50 | 45:50 | 5849.1897 |  | 1.9816 | 5789.7798
|  | 23:51 | 45:51 | 5851.1696 |  | 1.9799 | 5791.8092
|  | 23:52 | 45:52 | 5853.1479 |  | 1.9783 | 5793.8369
|  | 23:53 | 45:53 | 5855.1245 |  | 1.9766 | 5795.8629
|  | 23:54 | 45:54 | 5857.0995 |  | 1.975 | 5797.8873
|  | 23:55 | 45:55 | 5859.0728 |  | 1.9733 | 5799.9099
|  | 23:56 | 45:56 | 5861.0445 |  | 1.9717 | 5801.9309
|  | 23:57 | 45:57 | 5863.0146 |  | 1.97 | 5803.9502
|  | 23:58 | 45:58 | 5864.983 |  | 1.9684 | 5805.9678
|  | 23:59 | 45:59 | 5866.9497 |  | 1.9668 | 5807.9837
|  | 24:00 | 46:00 | 5868.9149 |  | 1.9651 | 5809.998

## DAT IR
Eingabeparameter | Einheit | Wert
Fläche des Klassenraumes | [m²] | 16
Höhe des Klassenraumes | [m] | 2.3
Unterrichtseinheit
Betrachtungseinheit Anfang |  | 22:00 | 22:05 | 22:10 | 22:15 | 22:20 | 22:25 | 22:30 | 22:35 | 22:40 | 22:45 | 22:50 | 22:55 | 23:00 | 23:05 | 23:10 | 23:15 | 23:20 | 23:25 | 23:30 | 23:35 | 23:40 | 23:45 | 23:50 | 23:55 | 24:00 | 24:05 | 24:10 | 24:15 | 24:20 | 24:25 | 24:30 | 24:35 | 24:40 | 24:45 | 24:50 | 24:55 | 25:00 | 25:05 | 25:10 | 25:15 | 25:20 | 25:25 | 25:30 | 25:35 | 25:40 | 25:45 | 25:50 | 25:55 | 26:00 | 26:05 | 26:10 | 26:15 | 26:20 | 26:25 | 26:30 | 26:35 | 26:40 | 26:45 | 26:50 | 26:55 | 27:00 | 27:05 | 27:10 | 27:15 | 27:20 | 27:25 | 27:30 | 27:35 | 27:40 | 27:45 | 27:50 | 27:55 | 28:00 | 29:00 | 30:00 | 31:00 | 32:00 | 33:00 | 34:00 | 35:00 | 36:00 | 37:00 | 38:00 | 39:00 | 40:00 | 41:00 | 42:00 | 43:00 | 44:00 | 45:00
Betrachtungseinheit Ende |  | 22:05 | 22:10 | 22:15 | 22:20 | 22:25 | 22:30 | 22:35 | 22:40 | 22:45 | 22:50 | 22:55 | 23:00 | 23:05 | 23:10 | 23:15 | 23:20 | 23:25 | 23:30 | 23:35 | 23:40 | 23:45 | 23:50 | 23:55 | 24:00 | 24:05 | 24:10 | 24:15 | 24:20 | 24:25 | 24:30 | 24:35 | 24:40 | 24:45 | 24:50 | 24:55 | 25:00 | 25:05 | 25:10 | 25:15 | 25:20 | 25:25 | 25:30 | 25:35 | 25:40 | 25:45 | 25:50 | 25:55 | 26:00 | 26:05 | 26:10 | 26:15 | 26:20 | 26:25 | 26:30 | 26:35 | 26:40 | 26:45 | 26:50 | 26:55 | 27:00 | 27:05 | 27:10 | 27:15 | 27:20 | 27:25 | 27:30 | 27:35 | 27:40 | 27:45 | 27:50 | 27:55 | 28:00 | 29:00 | 30:00 | 31:00 | 32:00 | 33:00 | 34:00 | 35:00 | 36:00 | 37:00 | 38:00 | 39:00 | 40:00 | 41:00 | 42:00 | 43:00 | 44:00 | 45:00 | 46:00
Alter der Kinder | [a] | 6 | 6 | 6 | 6 | 6 | 6 | 6 | 6 | 6 | 6 | 6 | 6 | 6 | 6 | 6 | 6 | 6 | 6 | 6 | 6 | 6 | 6 | 6 | 6 | 6 | 6 | 6 | 6 | 6 | 6 | 6 | 6 | 6 | 6 | 6 | 6 | 6 | 6 | 6 | 6 | 6 | 6 | 6 | 6 | 6 | 6 | 6 | 6 | 6 | 6 | 6 | 6 | 6 | 6 | 6 | 6 | 6 | 6 | 6 | 6 | 6 | 6 | 6 | 6 | 6 | 6 | 6 | 6 | 6 | 6 | 6 | 6 | 6 | 6 | 6 | 6 | 6 | 6 | 6 | 6 | 6 | 6 | 6 | 6 | 6 | 6 | 6 | 6 | 6 | 6
Anzahl der Kinder | [1] | 0 | 0 | 0 | 0 | 0 | 0 | 0 | 0 | 0 | 0 | 0 | 0 | 0 | 0 | 0 | 0 | 0 | 0 | 0 | 0 | 0 | 0 | 0 | 0 | 0 | 0 | 0 | 0 | 0 | 0 | 0 | 0 | 0 | 0 | 0 | 0 | 0 | 0 | 0 | 0 | 0 | 0 | 0 | 0 | 0 | 0 | 0 | 0 | 0 | 0 | 0 | 0 | 0 | 0 | 0 | 0 | 0 | 0 | 0 | 0 | 0 | 0 | 0 | 0 | 0 | 0 | 0 | 0 | 0 | 0 | 0 | 0 | 0 | 0 | 0 | 0 | 0 | 0 | 0 | 0 | 0 | 0 | 0 | 0 | 0 | 0 | 0 | 0 | 0 | 0
Anzahl der erwachsenen Personen | [1] | 1 | 1 | 1 | 1 | 1 | 1 | 1 | 1 | 1 | 1 | 1 | 1 | 1 | 1 | 1 | 1 | 1 | 1 | 1 | 1 | 1 | 1 | 1 | 1 | 1 | 1 | 1 | 1 | 1 | 1 | 1 | 1 | 1 | 1 | 1 | 1 | 1 | 1 | 1 | 1 | 1 | 1 | 1 | 1 | 1 | 1 | 1 | 1 | 1 | 1 | 1 | 1 | 1 | 1 | 1 | 1 | 1 | 1 | 1 | 1 | 1 | 1 | 1 | 1 | 1 | 1 | 1 | 1 | 1 | 1 | 1 | 1 | 1 | 1 | 1 | 1 | 1 | 1 | 1 | 1 | 1 | 1 | 1 | 1 | 1 | 1 | 1 | 1 | 1 | 1
Aktivitätsgrad Kinder |  | 0.8 | 0.8 | 0.8 | 0.8 | 0.8 | 0.8 | 0.8 | 0.8 | 0.8 | 0.8 | 0.8 | 0.8 | 0.8 | 0.8 | 0.8 | 0.8 | 0.8 | 0.8 | 0.8 | 0.8 | 0.8 | 0.8 | 0.8 | 0.8 | 0.8 | 0.8 | 0.8 | 0.8 | 0.8 | 0.8 | 0.8 | 0.8 | 0.8 | 0.8 | 0.8 | 0.8 | 0.8 | 0.8 | 0.8 | 0.8 | 0.8 | 0.8 | 0.8 | 0.8 | 0.8 | 0.8 | 0.8 | 0.8 | 0.8 | 0.8 | 0.8 | 0.8 | 0.8 | 0.8 | 0.8 | 0.8 | 0.8 | 0.8 | 0.8 | 0.8 | 0.8 | 0.8 | 0.8 | 0.8 | 0.8 | 0.8 | 0.8 | 0.8 | 0.8 | 0.8 | 0.8 | 0.8 | 0.8 | 0.8 | 0.8 | 0.8 | 0.8 | 0.8 | 0.8 | 0.8 | 0.8 | 0.8 | 0.8 | 0.8 | 0.8 | 0.8 | 0.8 | 0.8 | 0.8 | 0.8
Aktivitätsgrad erwachsenen Personen |  | 0.8 | 0.8 | 0.8 | 0.8 | 0.8 | 0.8 | 0.8 | 0.8 | 0.8 | 0.8 | 0.8 | 0.8 | 0.8 | 0.8 | 0.8 | 0.8 | 0.8 | 0.8 | 0.8 | 0.8 | 0.8 | 0.8 | 0.8 | 0.8 | 0.8 | 0.8 | 0.8 | 0.8 | 0.8 | 0.8 | 0.8 | 0.8 | 0.8 | 0.8 | 0.8 | 0.8 | 0.8 | 0.8 | 0.8 | 0.8 | 0.8 | 0.8 | 0.8 | 0.8 | 0.8 | 0.8 | 0.8 | 0.8 | 0.8 | 0.8 | 0.8 | 0.8 | 0.8 | 0.8 | 0.8 | 0.8 | 0.8 | 0.8 | 0.8 | 0.8 | 0.8 | 0.8 | 0.8 | 0.8 | 0.8 | 0.8 | 0.8 | 0.8 | 0.8 | 0.8 | 0.8 | 0.8 | 0.8 | 0.8 | 0.8 | 0.8 | 0.8 | 0.8 | 0.8 | 0.8 | 0.8 | 0.8 | 0.8 | 0.8 | 0.8 | 0.8 | 0.8 | 0.8 | 0.8 | 0.8
CO2-Konzentration bei Unterichtsbeginn | [ppm] | 400
Luftwechsel im Raum | [h-1] | 0.05 | 0.05 | 0.05 | 0.05 | 0.05 | 0.05 | 0.05 | 0.05 | 0.05 | 0.05 | 0.05 | 0.05 | 0.05 | 0.05 | 0.05 | 0.05 | 0.05 | 0.05 | 0.05 | 0.05 | 0.05 | 0.05 | 0.05 | 0.05 | 0.05 | 0.05 | 0.05 | 0.05 | 0.05 | 0.05 | 0.05 | 0.05 | 0.05 | 0.05 | 0.05 | 0.05 | 0.05 | 0.05 | 0.05 | 0.05 | 0.05 | 0.05 | 0.05 | 0.05 | 0.05 | 0.05 | 0.05 | 0.05 | 0.05 | 0.05 | 0.05 | 0.05 | 0.05 | 0.05 | 0.05 | 0.05 | 0.05 | 0.05 | 0.05 | 0.05 | 0.05 | 0.05 | 0.05 | 0.05 | 0.05 | 0.05 | 0.05 | 0.05 | 0.05 | 0.05 | 0.05 | 0.05 | 0.05 | 0.05 | 0.05 | 0.05 | 0.05 | 0.05 | 0.05 | 0.05 | 0.05 | 0.05 | 0.05 | 0.05 | 0.05 | 0.05 | 0.05 | 0.05 | 0.05 | 0.05
Modellparameter | Einheit | Wert
CO2 Außenluftkonzentration | [ppm] | 400
CO2-Emissionsrate Kind (6 a) | [ml/h] | 10000
CO2-Emissionsrate Erwachsener | [ml/h] | 18000
Abgeleitete Werte | Einheit | Wert | Wert | Wert | Wert | Wert | Wert | Wert | Wert | Wert | Wert | Wert | Wert | Wert | Wert | Wert | Wert | Wert | Wert | Wert | Wert | Wert | Wert | Wert | Wert | Wert | Wert | Wert | Wert | Wert | Wert | Wert | Wert | Wert | Wert | Wert | Wert | Wert | Wert | Wert | Wert | Wert | Wert | Wert | Wert | Wert | Wert | Wert | Wert | Wert | Wert | Wert | Wert | Wert | Wert | Wert | Wert | Wert | Wert | Wert | Wert | Wert | Wert | Wert | Wert | Wert | Wert | Wert | Wert | Wert | Wert | Wert | Wert | Wert | Wert | Wert | Wert | Wert | Wert | Wert | Wert | Wert | Wert | Wert | Wert | Wert | Wert | Wert | Wert | Wert | Wert
Raumvolumen | [m³] | 36.8 | -- | -- | -- | -- | -- | -- | -- | -- | -- | -- | -- | -- | -- | -- | -- | -- | -- | -- | -- | -- | -- | -- | -- | -- | -- | -- | -- | -- | -- | -- | -- | -- | -- | -- | -- | -- | -- | -- | -- | -- | -- | -- | -- | -- | -- | -- | -- | -- | -- | -- | -- | -- | -- | -- | -- | -- | -- | -- | -- | -- | -- | -- | -- | -- | -- | -- | -- | -- | -- | -- | -- | -- | -- | -- | -- | -- | -- | -- | -- | -- | -- | -- | -- | -- | -- | -- | -- | -- | --
CO2-Emissionsrate pro Kind | [ml/h] | 8000 | 8000 | 8000 | 8000 | 8000 | 8000 | 8000 | 8000 | 8000 | 8000 | 8000 | 8000 | 8000 | 8000 | 8000 | 8000 | 8000 | 8000 | 8000 | 8000 | 8000 | 8000 | 8000 | 8000 | 8000 | 8000 | 8000 | 8000 | 8000 | 8000 | 8000 | 8000 | 8000 | 8000 | 8000 | 8000 | 8000 | 8000 | 8000 | 8000 | 8000 | 8000 | 8000 | 8000 | 8000 | 8000 | 8000 | 8000 | 8000 | 8000 | 8000 | 8000 | 8000 | 8000 | 8000 | 8000 | 8000 | 8000 | 8000 | 8000 | 8000 | 8000 | 8000 | 8000 | 8000 | 8000 | 8000 | 8000 | 8000 | 8000 | 8000 | 8000 | 8000 | 8000 | 8000 | 8000 | 8000 | 8000 | 8000 | 8000 | 8000 | 8000 | 8000 | 8000 | 8000 | 8000 | 8000 | 8000 | 8000 | 8000
CO2-Emissionsrate pro Erwachsenen | [ml/h] | 14400 | 14400 | 14400 | 14400 | 14400 | 14400 | 14400 | 14400 | 14400 | 14400 | 14400 | 14400 | 14400 | 14400 | 14400 | 14400 | 14400 | 14400 | 14400 | 14400 | 14400 | 14400 | 14400 | 14400 | 14400 | 14400 | 14400 | 14400 | 14400 | 14400 | 14400 | 14400 | 14400 | 14400 | 14400 | 14400 | 14400 | 14400 | 14400 | 14400 | 14400 | 14400 | 14400 | 14400 | 14400 | 14400 | 14400 | 14400 | 14400 | 14400 | 14400 | 14400 | 14400 | 14400 | 14400 | 14400 | 14400 | 14400 | 14400 | 14400 | 14400 | 14400 | 14400 | 14400 | 14400 | 14400 | 14400 | 14400 | 14400 | 14400 | 14400 | 14400 | 14400 | 14400 | 14400 | 14400 | 14400 | 14400 | 14400 | 14400 | 14400 | 14400 | 14400 | 14400 | 14400 | 14400 | 14400 | 14400 | 14400 | 14400
resultierende CO2-Emissionsrate im Raum | [ml/h] | 14400 | 14400 | 14400 | 14400 | 14400 | 14400 | 14400 | 14400 | 14400 | 14400 | 14400 | 14400 | 14400 | 14400 | 14400 | 14400 | 14400 | 14400 | 14400 | 14400 | 14400 | 14400 | 14400 | 14400 | 14400 | 14400 | 14400 | 14400 | 14400 | 14400 | 14400 | 14400 | 14400 | 14400 | 14400 | 14400 | 14400 | 14400 | 14400 | 14400 | 14400 | 14400 | 14400 | 14400 | 14400 | 14400 | 14400 | 14400 | 14400 | 14400 | 14400 | 14400 | 14400 | 14400 | 14400 | 14400 | 14400 | 14400 | 14400 | 14400 | 14400 | 14400 | 14400 | 14400 | 14400 | 14400 | 14400 | 14400 | 14400 | 14400 | 14400 | 14400 | 14400 | 14400 | 14400 | 14400 | 14400 | 14400 | 14400 | 14400 | 14400 | 14400 | 14400 | 14400 | 14400 | 14400 | 14400 | 14400 | 14400 | 14400
Theoretische Sättigungskonz. ohne AL | [ppm] | 7826.087 | 7826.087 | 7826.087 | 7826.087 | 7826.087 | 7826.087 | 7826.087 | 7826.087 | 7826.087 | 7826.087 | 7826.087 | 7826.087 | 7826.087 | 7826.087 | 7826.087 | 7826.087 | 7826.087 | 7826.087 | 7826.087 | 7826.087 | 7826.087 | 7826.087 | 7826.087 | 7826.087 | 7826.087 | 7826.087 | 7826.087 | 7826.087 | 7826.087 | 7826.087 | 7826.087 | 7826.087 | 7826.087 | 7826.087 | 7826.087 | 7826.087 | 7826.087 | 7826.087 | 7826.087 | 7826.087 | 7826.087 | 7826.087 | 7826.087 | 7826.087 | 7826.087 | 7826.087 | 7826.087 | 7826.087 | 7826.087 | 7826.087 | 7826.087 | 7826.087 | 7826.087 | 7826.087 | 7826.087 | 7826.087 | 7826.087 | 7826.087 | 7826.087 | 7826.087 | 7826.087 | 7826.087 | 7826.087 | 7826.087 | 7826.087 | 7826.087 | 7826.087 | 7826.087 | 7826.087 | 7826.087 | 7826.087 | 7826.087 | 7826.087 | 7826.087 | 7826.087 | 7826.087 | 7826.087 | 7826.087 | 7826.087 | 7826.087 | 7826.087 | 7826.087 | 7826.087 | 7826.087 | 7826.087 | 7826.087 | 7826.087 | 7826.087 | 7826.087 | 7826.087
Startkonzentration | [ppm] | 400 | 432.5409 | 464.9464 | 497.2172 | 529.3538 | 561.3568 | 593.2268 | 624.9642 | 656.5696 | 688.0437 | 719.3869 | 750.5997 | 781.6828 | 812.6366 | 843.4617 | 874.1586 | 904.7279 | 935.1701 | 965.4858 | 995.6753 | 1025.7394 | 1055.6784 | 1085.4929 | 1115.1835 | 1144.7506 | 1174.1948 | 1203.5166 | 1232.7164 | 1261.7948 | 1290.7523 | 1319.5895 | 1348.3067 | 1376.9045 | 1405.3833 | 1433.7438 | 1461.9864 | 1490.1115 | 1518.1197 | 1546.0114 | 1573.7871 | 1601.4474 | 1628.9926 | 1656.4233 | 1683.74 | 1710.943 | 1738.033 | 1765.0103 | 1791.8754 | 1818.6289 | 1845.2711 | 1871.8025 | 1898.2236 | 1924.5349 | 1950.7367 | 1976.8296 | 2002.814 | 2028.6904 | 2054.4591 | 2080.1207 | 2105.6756 | 2131.1243 | 2156.4671 | 2181.7046 | 2206.8371 | 2231.8652 | 2256.7891 | 2281.6095 | 2306.3266 | 2330.9409 | 2355.453 | 2379.863 | 2404.1716 | 2428.3791 | 2711.1367 | 2980.104 | 3235.9536 | 3479.3253 | 3710.8276 | 3931.0394 | 4140.5113 | 4339.7672 | 4529.3052 | 4709.5994 | 4881.1005 | 5044.2374 | 5199.4181 | 5347.0305 | 5487.4437 | 5621.0089 | 5748.0601
Luftwechselzahlen - Richtwerte |  | Sommer | Winter
geschlossene Fenster | [h-1] | 0,02 - 0,1 | 0,1 - 0,15
1 von 3 Fenstern gekippt | [h-1] | 0,5 - 0,9 | 0,7 - 1,2
alle Fenster gekippt | [h-1] | 2 - 5 | --
Fenster geöffnet - querlüften | [h-1] | 10 - 20 | 10 - 30
Ergebnisse der Messungen in den Schulen SID 76 und SID 580
Fenstertype |  | Kürzel | LW
Sehr dichte Fenster, neue Fenster |  | a | 0.05
Eher dichte Fenster |  | b | 0.1
Durchschnittlich dichte Fenster |  | c | 0.2
Eher undichte Fenster |  | d | 0.35
Sehr undichte Fenster |  | e | 0.5
Kontrollierte Raumbelüftung |  | f | 1
Kontr. Raumbelüftung hohe Leistungsstufe |  | g | 2
Lüftungszustand |  | Kürzel | LW
geschlossene Fenster |  | U
1 von 3 Fenstern gekippt |  | V | 1
alle Fenster gekippt |  | W | 3
alle Fenster gekippt - querlüften |  | X | 5
Alle Fenster voll geöffnet |  | Y | 10
Alle Fenster voll geöffnet - querlüften |  | Z | 20